## Công trình
BẢNG CHI TIẾT KHỐI LƯỢNG CÔNG TÁC XÂY DỰNG
(Ban hành kèm theo Thông tư số 13/2021/TT-BXD ngày 31/08/2021 của Bộ Xây dựng)
CÔNG TRÌNH: TU SỬA, NÂNG CẤP TUYẾN KÊNH HỒ CỐC, XÃ PHÙNG MINH, HUYỆN NGỌC LẶC, TỈNH THANH HÓA
HẠNG MỤC: KÊNH BÊ TÔNG
STT | Ký hiệu bản vẽ | Mã hiệu công tác | Danh mục công tác | Đơn vị | Số bộ phận giống nhau | Diễn giải tính toán |  |  | Hệ số cấu kiện | Khối lượng một bộ phận | Khối lượng toàn bộ | Đơn giá |  |  |  | Thành tiền |  |  |  | Hệ số công tác |  |  | Đơn giá | Định mức
[6 empty] | Dài | Rộng | Cao |  |  |  | Vật liệu | Vật liệu phụ | Nhân công | Máy thi công | Vật liệu | Vật liệu phụ | Nhân công | Máy thi công | VL | NC | M
1 |  | AB.11503 | Đào kênh mương, rãnh thoát nước, đường ống, đường cáp bằng thủ công, rộng ≤1m, sâu ≤1m - Cấp đất III | 1m3 | [6 empty] | 95.08 |  |  | 333326 |  | 0 | 0 | 31692636 | 0 |  |  |  | TH_2022_QD_4272_XD | 12/2021/TT-BXD
|  |  | 95,08 = 95,08 | [6 empty] | 95.08
2 |  | AB.13211 | Đắp bờ kênh mương bằng thủ công, dung trọng gama ≤1,45T/m3 | m3 | [6 empty] | 175.76 |  |  | 117281 |  | 0 | 0 | 20613309 | 0 |  |  |  | TH_2022_QD_4272_XD | 12/2021/TT-BXD
|  |  | 175,76 = 175,76 | [6 empty] | 175.76
3 |  | AB.24133 | Đào xúc đất bằng máy đào 1,25m3 - Cấp đất III | 100m3 | [6 empty] | 0.8068 |  |  | 119339 | 924109 | 0 | 0 | 96283 | 745571 |  |  |  | TH_2022_QD_4272_XD | 12/2021/TT-BXD
|  |  | lên xe vận chuyển: ((175,76-95,08)/100) = 0,8068 | [6 empty] | 0.8068
4 |  | AB.41413 | Vận chuyển đất bằng ô tô tự đổ 5T, phạm vi ≤1000m - Cấp đất III | 100m3 | [6 empty] | 0.8068 |  |  |  | 2318104 | 0 | 0 | 0 | 1870246 |  |  |  | TH_2022_QD_4272_XD | 12/2021/TT-BXD
|  |  | (175,76-95,08)/100 = 0,8068 | [6 empty] | 0.8068
5 |  | AB.42113 | Vận chuyển đất 1km tiếp theo bằng ô tô tự đổ 5T, trong phạm vi ≤5km - Cấp đất III | 100m3/1km | [6 empty] | 0.8068 |  |  |  | 466059 | 0 | 0 | 0 | 376016 |  |  | 0.5 | TH_2022_QD_4272_XD | 12/2021/TT-BXD
|  |  | 0,8068 = 0,8068 | [6 empty] | 0.8068
6 |  | AF.81611 | Ván khuôn gỗ mái bờ kênh mương | 100m2 | [6 empty] | 0.5414 | 5902210 |  | 3079280 |  | 3195456 | 0 | 1667122 | 0 |  |  |  | TH_2022_QD_4272_XD | 12/2021/TT-BXD
|  |  | Lót móng: 54,14/100 = 0,5414 | [6 empty] | 0.5414
7 |  | AF.11121 | Bê tông lót móng SX bằng máy trộn, đổ bằng thủ công, rộng >250cm, M150, đá 4x6, PCB40 | m3 | [6 empty] | 19.3 | 327677 | 469622 | 198587 | 50138 | 6324166 | 9063705 | 3832729 | 967663 |  |  |  | TH_2022_QD_4272_XD | 12/2021/TT-BXD
|  |  | 19,30 = 19,3 | [6 empty] | 19.3
8 |  | AF.81611 | Ván khuôn gỗ mái bờ kênh mương | 100m2 | [6 empty] | 4.3224 | 5902210 |  | 3079280 |  | 25511713 | 0 | 13309880 | 0 |  |  |  | TH_2022_QD_4272_XD | 12/2021/TT-BXD
|  |  | 432,24/100 = 4,3224 | [6 empty] | 4.3224
9 |  | AF.81111 | Ván khuôn móng băng, móng bè, bệ máy | 100m2 | [6 empty] | 0.8121 | 6378958 |  | 3320840 |  | 5180352 | 0 | 2696854 | 0 |  |  |  | TH_2022_QD_4272_XD | 12/2021/TT-BXD
|  |  | 81,21/100 = 0,8121 | [6 empty] | 0.8121
10 |  | AF.11223 | Bê tông móng SX bằng máy trộn, đổ bằng thủ công, rộng >250cm, M250, đá 1x2, PCB40 | m3 | [6 empty] | 29.03 | 535841 | 474187 | 330235 | 50496 | 15555464 | 13765649 | 9586722 | 1465899 |  |  |  | TH_2022_QD_4272_XD | 12/2021/TT-BXD
|  |  | 28,35+0,68 = 29,03 | [6 empty] | 29.03
11 |  | AF.13213 | Bê tông mương cáp, rãnh nước SX bằng máy trộn, đổ bằng thủ công, bê tông M250, đá 1x2, PCB40 | m3 | [6 empty] | 32.4 | 515428 | 456123 | 405040 | 50496 | 16699867 | 14778385 | 13123296 | 1636070 |  |  |  | TH_2022_QD_4272_XD | 12/2021/TT-BXD
|  |  | 32,40 = 32,4 | [6 empty] | 32.4
12 |  | AK.94221 | Quét nhựa bi tum và dán giấy dầu 2 lớp giấy 2 lớp nhựa | m2 | [6 empty] | 9.99 | 18684 | 51704 | 97600 |  | 186653 | 516523 | 975024 | 0 |  |  |  | TH_2022_QD_4272_XD | 12/2021/TT-BXD
|  |  | 9,99 = 9,99 | [6 empty] | 9.99
13 |  | TT | Nilon chống mất nước | m2 | [6 empty] | 270 | 3000 |  |  |  | 810000 | 0 | 0 | 0
|  |  | 270 = 270 | [6 empty] | 270
14 |  | TT | Ống nhựa PVC | m | [6 empty] | 14 | 80000 |  |  |  | 1120000 | 0 | 0 | 0
|  |  | 14 = 14 | [6 empty] | 14
TẤM NẮP KÊNH
15 |  | AG.31311 | Gia công, lắp dựng, tháo dỡ ván khuôn gỗ, nắp đan, tấm chớp | 100m2 | [6 empty] | 0.1054 | 826291 |  | 6251280 |  | 87091 | 0 | 658885 | 0 |  |  |  | TH_2022_QD_4272_XD | 12/2021/TT-BXD
|  |  | 31*(1*2+0,7*2)*0,1/100 = 0,1054 | [6 empty] | 0.1054
16 |  | SB.42161 | Sản xuất lắp đặt cốt thép lanh tô, lanh tô liền mái hắt, máng nước, tấm đan, ô văng - Đường kính cốt thép ≤10mm | 100kg | [6 empty] | 2.8582 | 1512272 |  | 844929 |  | 4322376 | 0 | 2414976 | 0 |  |  |  | TH_2022_QD_4272_SC | 12/2021/TT-BXD
|  |  | 31*(4,1+4,79+0,33)/100 = 2,8582 | [6 empty] | 2.8582
17 |  | AF.12513 | Bê tông lanh tô, lanh tô liền mái hắt, máng nước, tấm đan, ô văng, bê tông M250, đá 1x2, PCB40 | m3 | [6 empty] | 2.17 | 515428 | 456123 | 649040 | 97010 | 1118479 | 989787 | 1408417 | 210512 |  |  |  | TH_2022_QD_4272_XD | 12/2021/TT-BXD
|  |  | 31*0,1*0,7*1 = 2,17 | [6 empty] | 2.17
18 |  | AG.41610 | Lắp đặt cấu kiện bê tông đúc sẵn trọng lượng từ 50kg đến 200kg bằng cần cẩu | 1cấu kiện | [6 empty] | 31 |  |  | 6694 | 24357 | 0 | 0 | 207514 | 755067 |  |  |  | TH_2022_QD_4272_XD | 12/2021/TT-BXD
|  |  | 31 = 31 | [6 empty] | 31
|  | THM | TỔNG HẠNG MỤC | [12 empty] | 80111617 | 39114049 | 102283647 | 8027044
|  | Người thực hiện | [12 empty] | Người chủ trì
Chứng chỉ hành nghề hoạt động xây dựng số ...
Lĩnh vực hành nghề: Định giá xây dựng hạng ...

## Hao phí vật tư
HAO PHÍ VẬT LIỆU, NHÂN CÔNG, MÁY THI CÔNG CHO CÁC CÔNG TÁC XÂY DỰNG
CÔNG TRÌNH: TU SỬA, NÂNG CẤP TUYẾN KÊNH HỒ CỐC, XÃ PHÙNG MINH, HUYỆN NGỌC LẶC, TỈNH THANH HÓA
HẠNG MỤC: KÊNH BÊ TÔNG
STT | Mã hiệu | TT Vật tư | Tên công tác | Đơn vị | Khối lượng | Mức hao phí |  |  | Hệ số vật tư | Khối lượng hao phí
[6 empty] | Vật liệu | Nhân công | Máy thi công |  | Vật liệu | Nhân công | Máy thi công
1 | AB.11503 |  | Đào kênh mương, rãnh thoát nước, đường ống, đường cáp bằng thủ công, rộng ≤1m, sâu ≤1m - Cấp đất III | 1m3 | 95.08
Nhân công
| N0006 | 55 | - Nhân công bậc 3,0/7 - Nhóm 1 | công |  |  | 1.62 |  | 1 |  | 154.0296
2 | AB.13211 |  | Đắp bờ kênh mương bằng thủ công, dung trọng gama ≤1,45T/m3 | m3 | 175.76
Nhân công
| N0006 | 55 | - Nhân công bậc 3,0/7 - Nhóm 1 | công |  |  | 0.57 |  | 1 |  | 100.1832
3 | AB.24133 |  | Đào xúc đất bằng máy đào 1,25m3 - Cấp đất III | 100m3 | 0.8068
Nhân công
| N0006 | 55 | - Nhân công bậc 3,0/7 - Nhóm 1 | công |  |  | 0.58 |  | 1 |  | 0.46794
Máy thi công
| M101.0502 | 62 | - Máy ủi - công suất: 110 CV | ca |  |  |  | 0.031 | 1 |  |  | 0.025011
| M101.0105 | 1235 | - Máy đào một gầu, bánh xích - dung tích gầu: 1,25 m3 | ca |  |  |  | 0.229 | 1 |  |  | 0.18476
4 | AB.41413 |  | Vận chuyển đất bằng ô tô tự đổ 5T, phạm vi ≤1000m - Cấp đất III | 100m3 | 0.8068
Máy thi công
| M106.0202_TT11 | 68 | - Ô tô tự đổ - trọng tải: 5 T | ca |  |  |  | 1.711 | 1 |  |  | 1.3804
5 | AB.42113 |  | Vận chuyển đất 1km tiếp theo bằng ô tô tự đổ 5T, trong phạm vi ≤5km - Cấp đất III | 100m3/1km | 0.8068
Máy thi công
| M106.0202_TT11 | 68 | - Ô tô tự đổ - trọng tải: 5 T | ca |  |  |  | 0.688 | 1 |  |  | 0.55508
6 | AF.81611 |  | Ván khuôn gỗ mái bờ kênh mương | 100m2 | 0.5414
Vật liệu
| V00772 | 41 | - Đinh | kg |  | 11 |  |  | 1 | 5.9554
| V05605 | 49 | - Gỗ đà nẹp | m3 |  | 0.459 |  |  | 1 | 0.2485
| V00402 | 23 | - Gỗ ván | m3 |  | 0.794 |  |  | 1 | 0.42987
Nhân công
| N0015 | 56 | - Nhân công bậc 3,5/7 - Nhóm 2 | công |  |  | 12.62 |  | 1 |  | 6.8325
7 | AF.11121 |  | Bê tông lót móng SX bằng máy trộn, đổ bằng thủ công, rộng >250cm, M150, đá 4x6, PCB40 | m3 | 19.3
Vật liệu
| V08770 | 50 | - Xi măng PCB40 | kg |  | 197.825 |  |  | 1 | 3818.0225
| V00494 | 25 | - Nước | lít |  | 166.05 |  |  | 1 | 3204.765
Vật liệu VAT 10%
| V00112 | 17 | - Cát vàng (VAT 10%) | m3 |  | 0.57298 |  |  | 1 | 11.0584
| V05209 | 46 | - Đá 4x6 (VAT 10%) | m3 |  | 0.92865 |  |  | 1 | 17.9229
Nhân công
| N0028 | 58 | - Nhân công bậc 3,0/7 - Nhóm 2 | công |  |  | 0.89 |  | 1 |  | 17.177
Máy thi công
| M112.1101 | 72 | - Máy đầm bê tông, đầm bàn - công suất: 1,0 kW | ca |  |  |  | 0.089 | 1 |  |  | 1.7177
| M104.0102_TT13 | 67 | - Máy trộn bê tông - dung tích: 250 lít | ca |  |  |  | 0.095 | 1 |  |  | 1.8335
8 | AF.81611 |  | Ván khuôn gỗ mái bờ kênh mương | 100m2 | 4.3224
Vật liệu
| V00772 | 41 | - Đinh | kg |  | 11 |  |  | 1 | 47.5464
| V05605 | 49 | - Gỗ đà nẹp | m3 |  | 0.459 |  |  | 1 | 1.984
| V00402 | 23 | - Gỗ ván | m3 |  | 0.794 |  |  | 1 | 3.432
Nhân công
| N0015 | 56 | - Nhân công bậc 3,5/7 - Nhóm 2 | công |  |  | 12.62 |  | 1 |  | 54.5487
9 | AF.81111 |  | Ván khuôn móng băng, móng bè, bệ máy | 100m2 | 0.8121
Vật liệu
| V00772 | 41 | - Đinh | kg |  | 12 |  |  | 1 | 9.7452
| V00390 | 22 | - Gỗ chống | m3 |  | 0.459 |  |  | 1 | 0.37275
| V00402 | 23 | - Gỗ ván | m3 |  | 0.794 |  |  | 1 | 0.64481
| V05605 | 49 | - Gỗ đà nẹp | m3 |  | 0.087 |  |  | 1 | 0.070653
| V00750 | 29 | - Vật liệu khác | % |  | 1
Vật liệu VAT 10%
| V00750 | 32 | - Vật liệu khác | % |  | 1
Nhân công
| N0015 | 56 | - Nhân công bậc 3,5/7 - Nhóm 2 | công |  |  | 13.61 |  | 1 |  | 11.0527
10 | AF.11223 |  | Bê tông móng SX bằng máy trộn, đổ bằng thủ công, rộng >250cm, M250, đá 1x2, PCB40 | m3 | 29.03
Vật liệu
| V08770 | 50 | - Xi măng PCB40 | kg |  | 308.525 |  |  | 1 | 8956.4808
| V00494 | 25 | - Nước | lít |  | 187.575 |  |  | 1 | 5445.3022
| V00750 | 812 | - Vật liệu khác | % |  | 5
Vật liệu VAT 10%
| V00112 | 17 | - Cát vàng (VAT 10%) | m3 |  | 0.53197 |  |  | 1 | 15.4432
| V05207 | 43 | - Đá 1x2 (VAT 10%) | m3 |  | 0.87638 |  |  | 1 | 25.4412
| V00750 | 32 | - Vật liệu khác | % |  | 5
Nhân công
| N0028 | 58 | - Nhân công bậc 3,0/7 - Nhóm 2 | công |  |  | 1.48 |  | 1 |  | 42.9644
Máy thi công
| M112.1301_TT11 | 74 | - Máy đầm bê tông, đầm dùi - công suất: 1,5 kW | ca |  |  |  | 0.089 | 1 |  |  | 2.5837
| M104.0102_TT13 | 67 | - Máy trộn bê tông - dung tích: 250 lít | ca |  |  |  | 0.095 | 1 |  |  | 2.7578
11 | AF.13213 |  | Bê tông mương cáp, rãnh nước SX bằng máy trộn, đổ bằng thủ công, bê tông M250, đá 1x2, PCB40 | m3 | 32.4
Vật liệu
| V08770 | 50 | - Xi măng PCB40 | kg |  | 308.525 |  |  | 1 | 9996.21
| V00494 | 25 | - Nước | lít |  | 187.575 |  |  | 1 | 6077.43
| V00750 | 344 | - Vật liệu khác | % |  | 1
Vật liệu VAT 10%
| V00112 | 17 | - Cát vàng (VAT 10%) | m3 |  | 0.53197 |  |  | 1 | 17.236
| V05207 | 43 | - Đá 1x2 (VAT 10%) | m3 |  | 0.87638 |  |  | 1 | 28.3945
| V00750 | 32 | - Vật liệu khác | % |  | 1
Nhân công
| N0015 | 56 | - Nhân công bậc 3,5/7 - Nhóm 2 | công |  |  | 1.66 |  | 1 |  | 53.784
Máy thi công
| M112.1301_TT11 | 74 | - Máy đầm bê tông, đầm dùi - công suất: 1,5 kW | ca |  |  |  | 0.089 | 1 |  |  | 2.8836
| M104.0102_TT13 | 67 | - Máy trộn bê tông - dung tích: 250 lít | ca |  |  |  | 0.095 | 1 |  |  | 3.078
12 | AK.94221 |  | Quét nhựa bi tum và dán giấy dầu 2 lớp giấy 2 lớp nhựa | m2 | 9.99
Vật liệu
| V05539 | 48 | - Củi đun | kg |  | 3 |  |  | 1 | 29.97
| V00269 | 21 | - Giấy dầu | m2 |  | 2.496 |  |  | 1 | 24.935
Vật liệu VAT 10%
| V00091 | 15 | - Bột đá (VAT 10%) | kg |  | 1.809 |  |  | 1 | 18.0719
| V10995 | 51 | - Nhựa bitum số 4 (VAT 10%) | kg |  | 3.15 |  |  | 1 | 31.4685
Nhân công
| N0015 | 56 | - Nhân công bậc 3,5/7 - Nhóm 2 | công |  |  | 0.4 |  | 1 |  | 3.996
13 | TT |  | Nilon chống mất nước | m2 | 270
14 | TT |  | Ống nhựa PVC | m | 14
15 | AG.31311 |  | Gia công, lắp dựng, tháo dỡ ván khuôn gỗ, nắp đan, tấm chớp | 100m2 | 0.1054
Vật liệu
| V00772 | 41 | - Đinh | kg |  | 16 |  |  | 1 | 1.6864
| V00403 | 24 | - Gỗ ván (cả nẹp) | m3 |  | 0.123 |  |  | 1 | 0.012964
| V00750 | 36 | - Vật liệu khác | % |  | 1
Vật liệu VAT 10%
| V00750 | 32 | - Vật liệu khác | % |  | 1
Nhân công
| N0015 | 56 | - Nhân công bậc 3,5/7 - Nhóm 2 | công |  |  | 25.62 |  | 1 |  | 2.7003
16 | SB.42161 |  | Sản xuất lắp đặt cốt thép lanh tô, lanh tô liền mái hắt, máng nước, tấm đan, ô văng - Đường kính cốt thép ≤10mm | 100kg | 2.8582
Vật liệu
| V00226 | 20 | - Dây thép | kg |  | 1.64 |  |  | 1 | 4.6874
| V85992 | 54 | - Thép tròn Fi ≤10mm | kg |  | 103 |  |  | 1 | 294.3946
Nhân công
| N0020 | 57 | - Nhân công bậc 4,0/7 - Nhóm 2 | công |  |  | 3.19 |  | 1 |  | 9.1177
17 | AF.12513 |  | Bê tông lanh tô, lanh tô liền mái hắt, máng nước, tấm đan, ô văng, bê tông M250, đá 1x2, PCB40 | m3 | 2.17
Vật liệu
| V08770 | 50 | - Xi măng PCB40 | kg |  | 308.525 |  |  | 1 | 669.4992
| V00494 | 25 | - Nước | lít |  | 187.575 |  |  | 1 | 407.0378
| V00750 | 40 | - Vật liệu khác | % |  | 1
Vật liệu VAT 10%
| V00112 | 17 | - Cát vàng (VAT 10%) | m3 |  | 0.53197 |  |  | 1 | 1.1544
| V05207 | 43 | - Đá 1x2 (VAT 10%) | m3 |  | 0.87638 |  |  | 1 | 1.9017
| V00750 | 32 | - Vật liệu khác | % |  | 1
Nhân công
| N0015 | 56 | - Nhân công bậc 3,5/7 - Nhóm 2 | công |  |  | 2.66 |  | 1 |  | 5.7722
Máy thi công
| M102.0901_TT11 | 66 | - Máy vận thăng - sức nâng: 0,8 T | ca |  |  |  | 0.11 | 1 |  |  | 0.2387
| M112.1301_TT11 | 74 | - Máy đầm bê tông, đầm dùi - công suất: 1,5 kW | ca |  |  |  | 0.089 | 1 |  |  | 0.19313
| M104.0102_TT13 | 67 | - Máy trộn bê tông - dung tích: 250 lít | ca |  |  |  | 0.095 | 1 |  |  | 0.20615
18 | AG.41610 |  | Lắp đặt cấu kiện bê tông đúc sẵn trọng lượng từ 50kg đến 200kg bằng cần cẩu | 1cấu kiện | 31
Nhân công
| N0028 | 58 | - Nhân công bậc 3,0/7 - Nhóm 2 | công |  |  | 0.03 |  | 1 |  | 0.93
Máy thi công
| M102.0201_TT11 | 63 | - Cần cẩu bánh hơi - sức nâng: 6 T | ca |  |  |  | 0.015 | 1 |  |  | 0.465

## Vật liệu
BẢNG TỔNG HỢP VẬT LIỆU VÀ CHÊNH LỆCH GIÁ
(Theo giá thông báo quý .. năm 20..)
CÔNG TRÌNH: TU SỬA, NÂNG CẤP TUYẾN KÊNH HỒ CỐC, XÃ PHÙNG MINH, HUYỆN NGỌC LẶC, TỈNH THANH HÓA
HẠNG MỤC: KÊNH BÊ TÔNG
Đơn vị: đồng
STT | Mã hiệu | TT Vật tư | Vật liệu phụ | Tên vật tư | Đơn vị | Hệ số công tác | Nguồn mua | Khối lượng | Giá gốc | Thành tiền giá gốc | Giá thông báo sau thuế | Giá thông báo | Thành tiền giá thông báo | Hệ số giá TB | Cước ôtô | Tổng cước ôtô | Cước bộ | Tổng cước bộ | Cước sông | Tổng cước sông | Chi phí hao hụt |  |  | Giá hiện tại | Chênh lệch giá thông báo | Tổng chênh giá thông báo | Chênh lệch | Tổng chênh | Thành tiền
[21 empty] | % hao hụt vận chuyển | % hao hụt bảo quản | Tổng hợp chi phí
1 | V00091 | 15 | 1 | Bột đá (VAT 10%) | kg |  |  | 18.0719 | 721 | 13030 |  | 721 | 13030 | 1 |  | 0 |  | 0 |  | 0 |  |  | 0 | 721 | 0 | 0 | 0 | 0 | 13030
| AK.94221 |  |  | Quét nhựa bi tum và dán giấy dầu 2 lớp giấy 2 lớp nhựa |  | 1 |  | 18.0719 |  | 13029.85 |  |  | 13029.85 |  |  | 0 |  | 0 |  | 0 | [5 empty] | 0 |  | 0 | 13029.85
2 | V00112 | 17 | 1 | Cát vàng (VAT 10%) | m3 |  |  | 44.892 | 195000 | 8753945 | 264600 | 245000 | 10998547 | 1 | 86930 | 3902464 |  | 0 |  | 0 |  |  | 0 | 331930 | 50000 | 2244601 | 136930 | 6147065 | 14901011
| AF.11121 |  |  | Bê tông lót móng SX bằng máy trộn, đổ bằng thủ công, rộng >250cm, M150, đá 4x6, PCB40 |  | 1 |  | 11.0584 |  | 2156391.51 |  |  | 2709312.41 |  |  | 961308.28 |  | 0 |  | 0 | [5 empty] | 552920.9 |  | 1514229.18 | 3670620.69
| AF.12513 |  |  | Bê tông lanh tô, lanh tô liền mái hắt, máng nước, tấm đan, ô văng, bê tông M250, đá 1x2, PCB40 |  | 1 |  | 1.1544 |  | 225105.27 |  |  | 282824.57 |  |  | 100350.77 |  | 0 |  | 0 | [5 empty] | 57719.3 |  | 158070.07 | 383175.34
| AF.13213 |  |  | Bê tông mương cáp, rãnh nước SX bằng máy trộn, đổ bằng thủ công, bê tông M250, đá 1x2, PCB40 |  | 1 |  | 17.236 |  | 3361018.05 |  |  | 4222817.55 |  |  | 1498324.61 |  | 0 |  | 0 | [5 empty] | 861799.5 |  | 2360124.11 | 5721142.16
| AF.11223 |  |  | Bê tông móng SX bằng máy trộn, đổ bằng thủ công, rộng >250cm, M250, đá 1x2, PCB40 |  | 1 |  | 15.4432 |  | 3011430.63 |  |  | 3783592.33 |  |  | 1342480.33 |  | 0 |  | 0 | [5 empty] | 772161.7 |  | 2114642.03 | 5126072.66
3 | V05539 | 48 | 0 | Củi đun | kg |  |  | 29.97 | 1236 | 37043 |  | 1236 | 37043 | 1 |  | 0 |  | 0 |  | 0 |  |  | 0 | 1236 | 0 | 0 | 0 | 0 | 37043
| AK.94221 |  |  | Quét nhựa bi tum và dán giấy dầu 2 lớp giấy 2 lớp nhựa |  | 1 |  | 29.97 |  | 37042.92 |  |  | 37042.92 |  |  | 0 |  | 0 |  | 0 | [5 empty] | 0 |  | 0 | 37042.92
4 | V05207 | 43 | 1 | Đá 1x2 (VAT 10%) | m3 |  |  | 55.7375 | 180000 | 10032741 | 162000 | 150000 | 8360617 | 1 | 163826 | 9131243 |  | 0 |  | 0 |  |  | 0 | 313826 | -30000 | -1672123 | 133826 | 7459120 | 17491861
| AF.12513 |  |  | Bê tông lanh tô, lanh tô liền mái hắt, máng nước, tấm đan, ô văng, bê tông M250, đá 1x2, PCB40 |  | 1 |  | 1.9017 |  | 342312.12 |  |  | 285260.1 |  |  | 311553.47 |  | 0 |  | 0 | [5 empty] | -57052.02 |  | 254501.45 | 596813.57
| AF.13213 |  |  | Bê tông mương cáp, rãnh nước SX bằng máy trộn, đổ bằng thủ công, bê tông M250, đá 1x2, PCB40 |  | 1 |  | 28.3945 |  | 5111019 |  |  | 4259182.5 |  |  | 4651765.55 |  | 0 |  | 0 | [5 empty] | -851836.5 |  | 3799929.05 | 8910948.05
| AF.11223 |  |  | Bê tông móng SX bằng máy trộn, đổ bằng thủ công, rộng >250cm, M250, đá 1x2, PCB40 |  | 1 |  | 25.4412 |  | 4579409.88 |  |  | 3816174.9 |  |  | 4167924.46 |  | 0 |  | 0 | [5 empty] | -763234.98 |  | 3404689.48 | 7984099.36
5 | V05209 | 46 | 1 | Đá 4x6 (VAT 10%) | m3 |  |  | 17.9229 | 151000 | 2706365 | 129600 | 120000 | 2150753 | 1 | 180904 | 3242332 |  | 0 |  | 0 |  |  | 0 | 300904 | -31000 | -555611 | 149904 | 2686721 | 5393086
| AF.11121 |  |  | Bê tông lót móng SX bằng máy trộn, đổ bằng thủ công, rộng >250cm, M150, đá 4x6, PCB40 |  | 1 |  | 17.9229 |  | 2706364.7 |  |  | 2150753.4 |  |  | 3242332.44 |  | 0 |  | 0 | [5 empty] | -555611.3 |  | 2686721.15 | 5393085.84
6 | V00226 | 20 | 0 | Dây thép | kg |  |  | 4.6874 | 12200 | 57187 |  | 12200 | 57187 | 1 |  | 0 |  | 0 |  | 0 |  |  | 0 | 12200 | 0 | 0 | 0 | 0 | 57187
| SB.42161 |  |  | Sản xuất lắp đặt cốt thép lanh tô, lanh tô liền mái hắt, máng nước, tấm đan, ô văng - Đường kính cốt thép ≤10mm |  | 1 |  | 4.6874 |  | 57186.87 |  |  | 57186.87 |  |  | 0 |  | 0 |  | 0 | [5 empty] | 0 |  | 0 | 57186.87
7 | V00772 | 41 | 0 | Đinh | kg |  |  | 64.9334 | 15460 | 1003870 | 17280 | 16000 | 1038934 | 1 |  | 0 |  | 0 |  | 0 |  |  | 0 | 16000 | 540 | 35064 | 540 | 35064 | 1038934
| AF.81611 |  |  | Ván khuôn gỗ mái bờ kênh mương |  | 1 |  | 47.5464 |  | 735067.34 |  |  | 760742.4 |  |  | 0 |  | 0 |  | 0 | [5 empty] | 25675.06 |  | 25675.06 | 760742.4
| AF.81111 |  |  | Ván khuôn móng băng, móng bè, bệ máy |  | 1 |  | 9.7452 |  | 150660.79 |  |  | 155923.2 |  |  | 0 |  | 0 |  | 0 | [5 empty] | 5262.41 |  | 5262.41 | 155923.2
| AG.31311 |  |  | Gia công, lắp dựng, tháo dỡ ván khuôn gỗ, nắp đan, tấm chớp |  | 1 |  | 1.6864 |  | 26071.74 |  |  | 26982.4 |  |  | 0 |  | 0 |  | 0 | [5 empty] | 910.66 |  | 910.66 | 26982.4
| AF.81611 |  |  | Ván khuôn gỗ mái bờ kênh mương |  | 1 |  | 5.9554 |  | 92070.48 |  |  | 95286.4 |  |  | 0 |  | 0 |  | 0 | [5 empty] | 3215.92 |  | 3215.92 | 95286.4
8 | V00269 | 21 | 0 | Giấy dầu | m2 |  |  | 24.935 | 6000 | 149610 |  | 6000 | 149610 | 1 |  | 0 |  | 0 |  | 0 |  |  | 0 | 6000 | 0 | 0 | 0 | 0 | 149610
| AK.94221 |  |  | Quét nhựa bi tum và dán giấy dầu 2 lớp giấy 2 lớp nhựa |  | 1 |  | 24.935 |  | 149610.24 |  |  | 149610.24 |  |  | 0 |  | 0 |  | 0 | [5 empty] | 0 |  | 0 | 149610.24
9 | V00390 | 22 | 0 | Gỗ chống | m3 |  |  | 0.37275 | 2954545 | 1101318 | 4935600 | 4570000 | 1703486 | 1 |  | 0 |  | 0 |  | 0 |  |  | 0 | 4570000 | 1615455 | 602167 | 1615455 | 602167 | 1703486
| AF.81111 |  |  | Ván khuôn móng băng, móng bè, bệ máy |  | 1 |  | 0.37275 |  | 1101318.47 |  |  | 1703485.78 |  |  | 0 |  | 0 |  | 0 | [5 empty] | 602167.31 |  | 602167.31 | 1703485.78
10 | V05605 | 49 | 0 | Gỗ đà nẹp | m3 |  |  | 2.3031 | 2954545 | 6804725 | 4935600 | 4570000 | 10525341 | 1 |  | 0 |  | 0 |  | 0 |  |  | 0 | 4570000 | 1615455 | 3720616 | 1615455 | 3720616 | 10525341
| AF.81611 |  |  | Ván khuôn gỗ mái bờ kênh mương |  | 1 |  | 1.984 |  | 5861764.1 |  |  | 9066797.74 |  |  | 0 |  | 0 |  | 0 | [5 empty] | 3205033.64 |  | 3205033.64 | 9066797.74
| AF.81111 |  |  | Ván khuôn móng băng, móng bè, bệ máy |  | 1 |  | 0.070653 |  | 208747.47 |  |  | 322884.21 |  |  | 0 |  | 0 |  | 0 | [5 empty] | 114136.74 |  | 114136.74 | 322884.21
| AF.81611 |  |  | Ván khuôn gỗ mái bờ kênh mương |  | 1 |  | 0.2485 |  | 734213.3 |  |  | 1135658.71 |  |  | 0 |  | 0 |  | 0 | [5 empty] | 401445.41 |  | 401445.41 | 1135658.71
11 | V00402 | 23 | 0 | Gỗ ván | m3 |  |  | 4.5067 | 2954545 | 13315145 | 4935600 | 4570000 | 20595459 | 1 |  | 0 |  | 0 |  | 0 |  |  | 0 | 4570000 | 1615455 | 7280315 | 1615455 | 7280315 | 20595459
| AF.81611 |  |  | Ván khuôn gỗ mái bờ kênh mương |  | 1 |  | 3.432 |  | 10139957.08 |  |  | 15684176.02 |  |  | 0 |  | 0 |  | 0 | [5 empty] | 5544218.94 |  | 5544218.94 | 15684176.02
| AF.81111 |  |  | Ván khuôn móng băng, móng bè, bệ máy |  | 1 |  | 0.64481 |  | 1905111.3 |  |  | 2946767.99 |  |  | 0 |  | 0 |  | 0 | [5 empty] | 1041656.69 |  | 1041656.69 | 2946767.99
| AF.81611 |  |  | Ván khuôn gỗ mái bờ kênh mương |  | 1 |  | 0.42987 |  | 1270076.17 |  |  | 1964515.04 |  |  | 0 |  | 0 |  | 0 | [5 empty] | 694438.87 |  | 694438.87 | 1964515.04
12 | V00403 | 24 | 0 | Gỗ ván (cả nẹp) | m3 |  |  | 0.012964 | 2954545 | 38303 | 4935600 | 4570000 | 59245 | 1 |  | 0 |  | 0 |  | 0 |  |  | 0 | 4570000 | 1615455 | 20943 | 1615455 | 20943 | 59245
| AG.31311 |  |  | Gia công, lắp dựng, tháo dỡ ván khuôn gỗ, nắp đan, tấm chớp |  | 1 |  | 0.012964 |  | 38302.72 |  |  | 59245.48 |  |  | 0 |  | 0 |  | 0 | [5 empty] | 20942.76 |  | 20942.76 | 59245.48
13 | V10995 | 51 | 1 | Nhựa bitum số 4 (VAT 10%) | kg |  |  | 31.4685 | 10064 | 316699 | 17280 | 16000 | 503496 | 1 |  | 0 |  | 0 |  | 0 |  |  | 0 | 16000 | 5936 | 186797 | 5936 | 186797 | 503496
| AK.94221 |  |  | Quét nhựa bi tum và dán giấy dầu 2 lớp giấy 2 lớp nhựa |  | 1 |  | 31.4685 |  | 316698.98 |  |  | 503496 |  |  | 0 |  | 0 |  | 0 | [5 empty] | 186797.02 |  | 186797.02 | 503496
14 | TT | 1414 | 0 | Nilon chống mất nước | m2 |  |  | 270 | 3000 | 810000 |  | 3000 | 810000 | 1 |  | 0 |  | 0 |  | 0 |  |  | 0 | 3000 | 0 | 0 | 0 | 0 | 810000
15 | V00494 | 25 | 0 | Nước | lít |  |  | 15134.535 | 10 | 151345 |  | 10 | 151345 | 1 |  | 0 |  | 0 |  | 0 |  |  | 0 | 10 | 0 | 0 | 0 | 0 | 151345
| AF.11121 |  |  | Bê tông lót móng SX bằng máy trộn, đổ bằng thủ công, rộng >250cm, M150, đá 4x6, PCB40 |  | 1 |  | 3204.765 |  | 32047.65 |  |  | 32047.65 |  |  | 0 |  | 0 |  | 0 | [5 empty] | 0 |  | 0 | 32047.65
| AF.12513 |  |  | Bê tông lanh tô, lanh tô liền mái hắt, máng nước, tấm đan, ô văng, bê tông M250, đá 1x2, PCB40 |  | 1 |  | 407.0378 |  | 4070.38 |  |  | 4070.38 |  |  | 0 |  | 0 |  | 0 | [5 empty] | 0 |  | 0 | 4070.38
| AF.13213 |  |  | Bê tông mương cáp, rãnh nước SX bằng máy trộn, đổ bằng thủ công, bê tông M250, đá 1x2, PCB40 |  | 1 |  | 6077.43 |  | 60774.3 |  |  | 60774.3 |  |  | 0 |  | 0 |  | 0 | [5 empty] | 0 |  | 0 | 60774.3
| AF.11223 |  |  | Bê tông móng SX bằng máy trộn, đổ bằng thủ công, rộng >250cm, M250, đá 1x2, PCB40 |  | 1 |  | 5445.3022 |  | 54453.02 |  |  | 54453.02 |  |  | 0 |  | 0 |  | 0 | [5 empty] | 0 |  | 0 | 54453.02
16 | TT | 1415 | 0 | Ống nhựa PVC | m |  |  | 14 | 80000 | 1120000 |  | 80000 | 1120000 | 1 |  | 0 |  | 0 |  | 0 |  |  | 0 | 80000 | 0 | 0 | 0 | 0 | 1120000
17 | V85992 | 54 | 0 | Thép tròn Fi ≤10mm | kg |  |  | 294.3946 | 11086 | 3263659 | 15647 | 14488 | 4265189 | 1 |  | 0 |  | 0 |  | 0 |  |  | 0 | 14488 | 3402 | 1001530 | 3402 | 1001530 | 4265189
| SB.42161 |  |  | Sản xuất lắp đặt cốt thép lanh tô, lanh tô liền mái hắt, máng nước, tấm đan, ô văng - Đường kính cốt thép ≤10mm |  | 1 |  | 294.3946 |  | 3263658.54 |  |  | 4265188.96 |  |  | 0 |  | 0 |  | 0 | [5 empty] | 1001530.43 |  | 1001530.43 | 4265188.96
18 | V08770 | 50 | 0 | Xi măng PCB40 | kg |  | Giá vật liệu tháng 8/2023 - huyện Ngọc Lặc - Cụm 2: Xi măng bao Bỉm Sơn PCB40 | 23440.2125 | 1601 | 37527780 | 1780 | 1648 | 38629470 | 1 |  | 0 |  | 0 |  | 0 |  |  | 0 | 1648 | 47 | 1101690 | 47 | 1101690 | 38629470
| AF.11121 |  |  | Bê tông lót móng SX bằng máy trộn, đổ bằng thủ công, rộng >250cm, M150, đá 4x6, PCB40 |  | 1 |  | 3818.0225 |  | 6112654.02 |  |  | 6292101.08 |  |  | 0 |  | 0 |  | 0 | [5 empty] | 179447.06 |  | 179447.06 | 6292101.08
| AF.12513 |  |  | Bê tông lanh tô, lanh tô liền mái hắt, máng nước, tấm đan, ô văng, bê tông M250, đá 1x2, PCB40 |  | 1 |  | 669.4992 |  | 1071868.3 |  |  | 1103334.76 |  |  | 0 |  | 0 |  | 0 | [5 empty] | 31466.46 |  | 31466.46 | 1103334.76
| AF.13213 |  |  | Bê tông mương cáp, rãnh nước SX bằng máy trộn, đổ bằng thủ công, bê tông M250, đá 1x2, PCB40 |  | 1 |  | 9996.21 |  | 16003932.21 |  |  | 16473754.08 |  |  | 0 |  | 0 |  | 0 | [5 empty] | 469821.87 |  | 469821.87 | 16473754.08
| AF.11223 |  |  | Bê tông móng SX bằng máy trộn, đổ bằng thủ công, rộng >250cm, M250, đá 1x2, PCB40 |  | 1 |  | 8956.4808 |  | 14339325.68 |  |  | 14760280.28 |  |  | 0 |  | 0 |  | 0 | [5 empty] | 420954.6 |  | 420954.6 | 14760280.28
19 | V00750 | 29 | 0 | Vật liệu khác | % |  |  |  |  | 925398 |  |  | 969309 | 1 |  | 0 |  | 0 |  | 0 |  |  | 0 | 0 |  | 43911 |  | 43911 | 969309
| AF.81111 |  |  | Ván khuôn móng băng, móng bè, bệ máy |  | 1 |  | 1 |  | 33658.38 |  |  | 51290.61 |  |  | 0 |  | 0 |  | 0 | [5 empty] | 17632.23 |  | 17632.23 | 51290.61
| AG.31311 |  |  | Gia công, lắp dựng, tháo dỡ ván khuôn gỗ, nắp đan, tấm chớp |  | 1 |  | 1 |  | 643.74 |  |  | 862.28 |  |  | 0 |  | 0 |  | 0 | [5 empty] | 218.53 |  | 218.53 | 862.28
| AF.12513 |  |  | Bê tông lanh tô, lanh tô liền mái hắt, máng nước, tấm đan, ô văng, bê tông M250, đá 1x2, PCB40 |  | 1 |  | 1 |  | 10759.39 |  |  | 11074.05 |  |  | 0 |  | 0 |  | 0 | [5 empty] | 314.66 |  | 314.66 | 11074.05
| AF.13213 |  |  | Bê tông mương cáp, rãnh nước SX bằng máy trộn, đổ bằng thủ công, bê tông M250, đá 1x2, PCB40 |  | 1 |  | 1 |  | 160647.07 |  |  | 165345.28 |  |  | 0 |  | 0 |  | 0 | [5 empty] | 4698.22 |  | 4698.22 | 165345.28
| AF.11223 |  |  | Bê tông móng SX bằng máy trộn, đổ bằng thủ công, rộng >250cm, M250, đá 1x2, PCB40 |  | 1 |  | 5 |  | 719688.94 |  |  | 740736.67 |  |  | 0 |  | 0 |  | 0 | [5 empty] | 21047.73 |  | 21047.73 | 740736.67
20 | V00750 | 32 | 1 | Vật liệu khác | % |  |  |  |  | 469937 |  |  | 470489 | 1 |  | 341140 |  | 0 |  | 0 |  |  | 0 | 0 |  | 553 |  | 341693 | 811629
| AF.81111 |  |  | Ván khuôn móng băng, móng bè, bệ máy |  | 1 |  | 1
| AG.31311 |  |  | Gia công, lắp dựng, tháo dỡ ván khuôn gỗ, nắp đan, tấm chớp |  | 1 |  | 1
| AF.11223 |  |  | Bê tông móng SX bằng máy trộn, đổ bằng thủ công, rộng >250cm, M250, đá 1x2, PCB40 |  | 1 |  | 5 |  | 379542.03 |  |  | 379988.36 |  |  | 275520.24 |  | 0 |  | 0 | [5 empty] | 446.34 |  | 275966.58 | 655508.6
| AF.13213 |  |  | Bê tông mương cáp, rãnh nước SX bằng máy trộn, đổ bằng thủ công, bê tông M250, đá 1x2, PCB40 |  | 1 |  | 1 |  | 84720.37 |  |  | 84820 |  |  | 61500.9 |  | 0 |  | 0 | [5 empty] | 99.63 |  | 61600.53 | 146320.9
| AF.12513 |  |  | Bê tông lanh tô, lanh tô liền mái hắt, máng nước, tấm đan, ô văng, bê tông M250, đá 1x2, PCB40 |  | 1 |  | 1 |  | 5674.17 |  |  | 5680.85 |  |  | 4119.04 |  | 0 |  | 0 | [5 empty] | 6.67 |  | 4125.72 | 9799.89
|  |  |  | Cộng vật liệu chính: | [5 empty] | 66305383 |  |  | 80111618 | [14 empty] | 13806236 | 80111618
|  |  |  | Cộng vật liệu phụ: | [5 empty] | 22292717 |  |  | 22496932 | [12 empty] | 204217 |  | 16821396 | 39114113
|  |  |  | Tổng vật liệu: | [5 empty] | 88598100 |  |  | 102608550 |  |  | 16617179 |  | 0 |  | 0 | [5 empty] | 14010453 |  | 30627632 | 119225731

## Nhân công
BẢNG TỔNG HỢP NHÂN CÔNG VÀ CHÊNH LỆCH GIÁ
CÔNG TRÌNH: TU SỬA, NÂNG CẤP TUYẾN KÊNH HỒ CỐC, XÃ PHÙNG MINH, HUYỆN NGỌC LẶC, TỈNH THANH HÓA
HẠNG MỤC: KÊNH BÊ TÔNG
Đơn vị: đồng
STT | Mã hiệu | TT Vật tư | Nhân công đất | Tên vật tư | Nhóm gốc | Nhóm TT01 | Đơn vị | Hệ số | Khối lượng | Giá gốc | Thành tiền giá gốc | HS điều chỉnh | Giá hiện tại | Chênh lệch | Tổng chênh | Thành tiền
1 | N0006 | 55 |  | Nhân công bậc 3,0/7 - Nhóm 1 |  |  | công |  | 254.6807 | 201184 | 51237691 | 1 | 205757 | 4573 | 1164655 | 52402346
| AB.13211 |  | 0 | Đắp bờ kênh mương bằng thủ công, dung trọng gama ≤1,45T/m3 |  |  |  | 1 | 100.1832 |  | 20155256.91 | TH_2022_QD_4272_XD |  |  | 458137.77 | 20613394.68
| AB.11503 |  | 0 | Đào kênh mương, rãnh thoát nước, đường ống, đường cáp bằng thủ công, rộng ≤1m, sâu ≤1m - Cấp đất III |  |  |  | 1 | 154.0296 |  | 30988291.05 | TH_2022_QD_4272_XD |  |  | 704377.36 | 31692668.41
| AB.24133 |  | 0 | Đào xúc đất bằng máy đào 1,25m3 - Cấp đất III |  |  |  | 1 | 0.46794 |  | 94142.85 | TH_2022_QD_4272_XD |  |  | 2139.91 | 96282.75
2 | N0028 | 58 |  | Nhân công bậc 3,0/7 - Nhóm 2 |  |  | công |  | 61.0714 | 217645 | 13291885 | 1 | 223132 | 5487 | 335099 | 13626984
| AF.11121 |  | 0 | Bê tông lót móng SX bằng máy trộn, đổ bằng thủ công, rộng >250cm, M150, đá 4x6, PCB40 |  |  |  | 1 | 17.177 |  | 3738488.17 | TH_2022_QD_4272_XD |  |  | 94250.2 | 3832738.36
| AF.11223 |  | 0 | Bê tông móng SX bằng máy trộn, đổ bằng thủ công, rộng >250cm, M250, đá 1x2, PCB40 |  |  |  | 1 | 42.9644 |  | 9350986.84 | TH_2022_QD_4272_XD |  |  | 235745.66 | 9586732.5
| AG.41610 |  | 0 | Lắp đặt cấu kiện bê tông đúc sẵn trọng lượng từ 50kg đến 200kg bằng cần cẩu |  |  |  | 1 | 0.93 |  | 202409.85 | TH_2022_QD_4272_XD |  |  | 5102.91 | 207512.76
3 | N0015 | 56 |  | Nhân công bậc 3,5/7 - Nhóm 2 |  |  | công |  | 138.6864 | 238000 | 33007360 | 1 | 244000 | 6000 | 832118 | 33839478
| AF.81611 |  | 0 | Ván khuôn gỗ mái bờ kênh mương |  |  |  | 1 | 54.5487 |  | 12982587.74 | TH_2022_QD_4272_XD |  |  | 327292.13 | 13309879.87
| AF.81111 |  | 0 | Ván khuôn móng băng, móng bè, bệ máy |  |  |  | 1 | 11.0527 |  | 2630538.08 | TH_2022_QD_4272_XD |  |  | 66316.09 | 2696854.16
| AK.94221 |  | 0 | Quét nhựa bi tum và dán giấy dầu 2 lớp giấy 2 lớp nhựa |  |  |  | 1 | 3.996 |  | 951048 | TH_2022_QD_4272_XD |  |  | 23976 | 975024
| AG.31311 |  | 0 | Gia công, lắp dựng, tháo dỡ ván khuôn gỗ, nắp đan, tấm chớp |  |  |  | 1 | 2.7003 |  | 642682.82 | TH_2022_QD_4272_XD |  |  | 16202.09 | 658884.91
| AF.81611 |  | 0 | Ván khuôn gỗ mái bờ kênh mương |  |  |  | 1 | 6.8325 |  | 1626127.38 | TH_2022_QD_4272_XD |  |  | 40994.81 | 1667122.19
| AF.12513 |  | 0 | Bê tông lanh tô, lanh tô liền mái hắt, máng nước, tấm đan, ô văng, bê tông M250, đá 1x2, PCB40 |  |  |  | 1 | 5.7722 |  | 1373783.6 | TH_2022_QD_4272_XD |  |  | 34633.2 | 1408416.8
| AF.13213 |  | 0 | Bê tông mương cáp, rãnh nước SX bằng máy trộn, đổ bằng thủ công, bê tông M250, đá 1x2, PCB40 |  |  |  | 1 | 53.784 |  | 12800592 | TH_2022_QD_4272_XD |  |  | 322704 | 13123296
4 | N0020 | 57 |  | Nhân công bậc 4,0/7 - Nhóm 2 |  |  | công |  | 9.1177 | 258355 | 2355593 | 1 | 264868 | 6513 | 59383 | 2414976
| SB.42161 |  | 0 | Sản xuất lắp đặt cốt thép lanh tô, lanh tô liền mái hắt, máng nước, tấm đan, ô văng - Đường kính cốt thép ≤10mm |  |  |  | 1 | 9.1177 |  | 2355592.53 | TH_2022_QD_4272_SC |  |  | 59383.31 | 2414975.84
|  |  |  | Cộng nhân công đất: | [6 empty] | 0 |  |  |  | 0 | 0
|  |  |  | Cộng nhân công: | [6 empty] | 99892529 |  |  |  | 2391255 | 102283784

## Máy thi công
BẢNG TỔNG HỢP MÁY THI CÔNG VÀ CHÊNH LỆCH GIÁ
CÔNG TRÌNH: TU SỬA, NÂNG CẤP TUYẾN KÊNH HỒ CỐC, XÃ PHÙNG MINH, HUYỆN NGỌC LẶC, TỈNH THANH HÓA
HẠNG MỤC: KÊNH BÊ TÔNG
Đơn vị: đồng
STT | Mã hiệu | TT Vật tư | Tên vật tư | Đơn vị | Hệ số | Khối lượng | Giá gốc | Thành tiền giá gốc | HS điều chỉnh | Giá thông báo | Thành tiền giá thông báo | Bù giá | Giá hiện tại | Chênh lệch | Tổng chênh | Thành tiền
1 | M102.0201_TT11 | 63 | Cần cẩu bánh hơi - sức nâng: 6 T | ca |  | 0.465 | 1408959 | 655166 | 1 | 1408959 | 655166 |  | 1623820 | 214861 | 99910 | 755076
| AG.41610 |  | Lắp đặt cấu kiện bê tông đúc sẵn trọng lượng từ 50kg đến 200kg bằng cần cẩu |  | 1 | 0.465 |  | 655165.94 | TH_2022_QD_4272_XD |  | 655165.94 |  |  |  | 99910.37 | 755076.3
2 | M112.1101 | 72 | Máy đầm bê tông, đầm bàn - công suất: 1,0 kW | ca |  | 1.7177 | 241755 | 415263 | 1 | 241755 | 415263 |  | 247563 | 5808 | 9976 | 425239
| AF.11121 |  | Bê tông lót móng SX bằng máy trộn, đổ bằng thủ công, rộng >250cm, M150, đá 4x6, PCB40 |  | 1 | 1.7177 |  | 415262.56 | TH_2022_QD_4272_XD |  | 415262.56 |  |  |  | 9976.4 | 425238.97
3 | M112.1301_TT11 | 74 | Máy đầm bê tông, đầm dùi - công suất: 1,5 kW | ca |  | 5.6604 | 245285 | 1388411 | 1 | 245285 | 1388411 |  | 251588 | 6303 | 35678 | 1424089
| AF.12513 |  | Bê tông lanh tô, lanh tô liền mái hắt, máng nước, tấm đan, ô văng, bê tông M250, đá 1x2, PCB40 |  | 1 | 0.19313 |  | 47371.89 | TH_2022_QD_4272_XD |  | 47371.89 |  |  |  | 1217.3 | 48589.19
| AF.13213 |  | Bê tông mương cáp, rãnh nước SX bằng máy trộn, đổ bằng thủ công, bê tông M250, đá 1x2, PCB40 |  | 1 | 2.8836 |  | 707303.83 | TH_2022_QD_4272_XD |  | 707303.83 |  |  |  | 18175.33 | 725479.16
| AF.11223 |  | Bê tông móng SX bằng máy trộn, đổ bằng thủ công, rộng >250cm, M250, đá 1x2, PCB40 |  | 1 | 2.5837 |  | 633735.5 | TH_2022_QD_4272_XD |  | 633735.5 |  |  |  | 16284.87 | 650020.37
4 | M101.0105 | 1235 | Máy đào một gầu, bánh xích - dung tích gầu: 1,25 m3 | ca |  | 0.18476 | 2954980 | 545953 | 1 | 2954980 | 545953 |  | 3770623 | 815643 | 150696 | 696649
| AB.24133 |  | Đào xúc đất bằng máy đào 1,25m3 - Cấp đất III |  | 1 | 0.18476 |  | 545953.24 | TH_2022_QD_4272_XD |  | 545953.24 |  |  |  | 150695.75 | 696648.99
5 | M104.0102_TT13 | 67 | Máy trộn bê tông - dung tích: 250 lít | ca |  | 7.8755 | 288556 | 2272523 | 1 | 288556 | 2272523 |  | 295847 | 7291 | 57420 | 2329943
| AF.11121 |  | Bê tông lót móng SX bằng máy trộn, đổ bằng thủ công, rộng >250cm, M150, đá 4x6, PCB40 |  | 1 | 1.8335 |  | 529067.43 | TH_2022_QD_4272_XD |  | 529067.43 |  |  |  | 13368.05 | 542435.47
| AF.12513 |  | Bê tông lanh tô, lanh tô liền mái hắt, máng nước, tấm đan, ô văng, bê tông M250, đá 1x2, PCB40 |  | 1 | 0.20615 |  | 59485.82 | TH_2022_QD_4272_XD |  | 59485.82 |  |  |  | 1503.04 | 60988.86
| AF.13213 |  | Bê tông mương cáp, rãnh nước SX bằng máy trộn, đổ bằng thủ công, bê tông M250, đá 1x2, PCB40 |  | 1 | 3.078 |  | 888175.37 | TH_2022_QD_4272_XD |  | 888175.37 |  |  |  | 22441.7 | 910617.07
| AF.11223 |  | Bê tông móng SX bằng máy trộn, đổ bằng thủ công, rộng >250cm, M250, đá 1x2, PCB40 |  | 1 | 2.7578 |  | 795794.16 | TH_2022_QD_4272_XD |  | 795794.16 |  |  |  | 20107.48 | 815901.65
6 | M101.0502 | 62 | Máy ủi - công suất: 110 CV | ca |  | 0.025011 | 1715969 | 42918 | 1 | 1715969 | 42918 |  | 1955984 | 240015 | 6003 | 48921
| AB.24133 |  | Đào xúc đất bằng máy đào 1,25m3 - Cấp đất III |  | 1 | 0.025011 |  | 42918.1 | TH_2022_QD_4272_XD |  | 42918.1 |  |  |  | 6003.02 | 48921.12
7 | M102.0901_TT11 | 66 | Máy vận thăng - sức nâng: 0,8 T | ca |  | 0.2387 | 379770 | 90651 | 1 | 379770 | 90651 |  | 422854 | 43084 | 10284 | 100935
| AF.12513 |  | Bê tông lanh tô, lanh tô liền mái hắt, máng nước, tấm đan, ô văng, bê tông M250, đá 1x2, PCB40 |  | 1 | 0.2387 |  | 90651.1 | TH_2022_QD_4272_XD |  | 90651.1 |  |  |  | 10284.15 | 100935.25
8 | M106.0202_TT11 | 68 | Ô tô tự đổ - trọng tải: 5 T | ca |  | 1.658 | 1162081 | 1926700 | 1 | 1162081 | 1926700 |  | 1354824 | 192743 | 319563 | 2246263
| AB.41413 |  | Vận chuyển đất bằng ô tô tự đổ 5T, phạm vi ≤1000m - Cấp đất III |  | 1 | 1.3804 |  | 1604177.29 | TH_2022_QD_4272_XD |  | 1604177.29 |  |  |  | 266069.18 | 1870246.47
| AB.42113 |  | Vận chuyển đất 1km tiếp theo bằng ô tô tự đổ 5T, trong phạm vi ≤5km - Cấp đất III |  | 0.5 | 0.27754 |  | 322522.8 | TH_2022_QD_4272_XD |  | 322522.8 |  |  |  | 53493.7 | 376016.5
|  |  | Cộng Máy: |  |  |  |  | 7337585 |  |  | 7337585 |  |  |  | 689530 | 8027115

## TH dự toán hạng mục
BẢNG TỔNG HỢP DỰ TOÁN HẠNG MỤC
CÔNG TRÌNH: TU SỬA, NÂNG CẤP TUYẾN KÊNH HỒ CỐC, XÃ PHÙNG MINH, HUYỆN NGỌC LẶC, TỈNH THANH HÓA
HẠNG MỤC: KÊNH BÊ TÔNG
Đơn vị tính: đồng
STT | NỘI DUNG CHI PHÍ | CÁCH TÍNH | GIÁ TRỊ | KÝ HIỆU
I | CHI PHÍ TRỰC TIẾP
1 | Chi phí vật liệu | VLHT | 80111618 | VL
| - Đơn giá vật liệu | Theo bảng tổng hợp vật liệu | 80111618 | VLHT
2 | Chi phí vật liệu VAT 10% | VLPHT | 39114113 | VLP
| - Đơn giá vật liệu VAT 10% | Theo bảng tổng hợp vật liệu | 39114113 | VLPHT
3 | Chi phí nhân công | NCHT | 102283784 | NC
| - Đơn giá nhân công | Theo bảng tổng hợp nhân công | 102283784 | NCHT
4 | Chi phí máy thi công | MHT | 8027115 | M
| - Đơn giá máy thi công | Theo bảng tổng hợp máy thi công | 8027115 | MHT
| Chi phí trực tiếp | VL + VLP + NC + M | 229536630 | T
II | CHI PHÍ GIÁN TIẾP
1 | Chi phí chung | T x 6,1% | 14001734 | C
2 | Chi phí nhà tạm để ở và điều hành thi công | T x 2,2% | 5049806 | LT
3 | Chi phí một số công việc không xác định được khối lượng từ thiết kế | T x 2% | 4590733 | TT
| Chi phí gián tiếp | C + LT + TT | 23642273 | GT
III | THU NHẬP CHỊU THUẾ TÍNH TRƯỚC | (T + GT) x 5,5% | 13924840 | TL
| Chi phí xây dựng trước thuế | T + GT + TL | 267103743 | G
IV | THUẾ GIÁ TRỊ GIA TĂNG | (G - VLP) x 8% + VLP x 10% | 22150582 | GTGT
| Chi phí xây dựng sau thuế | G + GTGT | 289254325 | Gxd
| Tổng cộng | Gxd | 289254325
| Làm tròn |  | 289254000
#VALUE!
.... , ngày .… tháng …. năm …...
| NGƯỜI LẬP | NGƯỜI CHỦ TRÌ
| (Ký, họ tên) | (Ký, họ tên)
| NGUYỄN VĂN A | NGUYỄN VĂN B
Chứng chỉ KS định giá XD hạng ..., số ...

## Tổng mức đầu tư
BẢNG TỔNG HỢP TỔNG MỨC ĐẦU TƯ XÂY DỰNG
(Căn cứ theo Thông tư 12/2021/TT-BXD ngày 31 tháng 8 năm 2021)
.... , ngày .… tháng …. năm …...
CÔNG TRÌNH: TU SỬA, NÂNG CẤP TUYẾN KÊNH HỒ CỐC, XÃ PHÙNG MINH, HUYỆN NGỌC LẶC, TỈNH THANH HÓA
| Loại công trình: |  |  | Công trình thủy lợi (Nông nghiệp và PT nông thôn)
| Loại thiết kế: |  |  | Thiết kế 1 bước
| Cấp công trình: |  |  | Cấp IV
| Cách thẩm định: |  |  | Tự thẩm định toàn bộ
Đơn vị tính: đồng
STT | NỘI DUNG CHI PHÍ | Mã chi phí | Bảng chi phí | Tỷ lệ % | Hệ số | CÁCH TÍNH | GIÁ TRỊ TRƯỚC THUẾ | THUẾ GTGT | GIÁ TRỊ SAU THUẾ | KÝ HIỆU
1 | Chi phí bồi thường, hỗ trợ và tái định cư |  |  |  |  | 0 x (CPGiaiPhongMatBangTruocThue) | 0 | 0 | 0 | Ggpmb
1 | Chi phí xây dựng | [5 empty] | 267103743 | 22150582 | 289254325 | Gxd
1.1 | Chi phí xây dựng công trình chính | CPXD | CPXD |  |  |  | 267103743 | 22150582 | 289254325
1.1.1 | KÊNH BÊ TÔNG |  |  |  | 1 | Theo bảng tổng hợp dự toán hạng mục | 267103743 | 22150582 | 289254325
3 | Chi phí thiết bị |  |  |  |  | Theo bảng tổng hợp chi phí TB | 0 | 0 | 0 | Gtb
2 | Chi phí quản lý dự án | QLDA | QLDA12 | 3.263% | 0.8 | (Gxd+Gtb) trước thuế x tỷ lệ | 6972476 |  | 6972476 | Gqlda
3 | Chi phí tư vấn đầu tư xây dựng | [5 empty] | 43916869 | 3513350 | 47430219 | Gtv
5.1 | Chi phí khảo sát địa chất | KSDC | KSDC |  |  |  | 0 | 0 | 0
3.1 | Chi phí khảo sát địa hình | KSDH | KSDH |  |  | QĐ 16/QĐ-BQLKTCTTL ngày 29/08/2023 | 20417082 | 1633367 | 22050449
5.3 | Chi phí lập nhiệm vụ khảo sát xây dựng | NVKS | NVKS | 3% |  | Gks trước thuế x tỷ lệ | 0 | 0 | 0
5.4 | Chi phí lập báo cáo nghiên cứu tiền khả thi (Bảng 2.1 Thông tư 12/2021/TT-BXD) | NCTKT | NCTKT12 | 0.566% |  | (Gxd+Gtb) trước thuế x tỷ lệ | 0 | 0 | 0
5.5 | Chi phí lập báo cáo nghiên cứu khả thi (Bảng 2.2 Thông tư 12/2021/TT-BXD) | NCKT | NCKT12 | 0.943% |  | (Gxd+Gtb) trước thuế x tỷ lệ | 0 | 0 | 0
3.2 | Chi phí lập báo cáo kinh tế - kỹ thuật | LBC | LBC12 | 6.2% |  | (Gxd+Gtb) trước thuế x tỷ lệ | 16560432 | 1324835 | 17885267
5.7 | Chi phí thẩm tra báo cáo nghiên cứu tiền khả thi (Bảng 2.14 Thông tư 12/2021/TT-BXD) | TTTKT | TTTKT12 | 0.064% |  | (Gxd+Gtb) trước thuế x tỷ lệ | 0 | 0 | 0
5.8 | Chi phí thẩm tra báo cáo nghiên cứu khả thi (Bảng 2.15 Thông tư 12/2021/TT-BXD) | TTKT | TTKT12 | 0.182% |  | (Gxd+Gtb) trước thuế x tỷ lệ | 0 | 0 | 0
3.2 | Chi phí thẩm tra Báo cáo kinh tế - kỹ thuật (Thông tư 12/2021/TT-BXD) |  |  | 0.372% | 1.2 | Gxd trước thuế x tỷ lệ | 0 | 0 | 0
5.10 | Chi phí thi tuyển thiết kế kiến trúc | TTTKKT | TTTKKT |  |  |  |  | 0 | 0
5.11 | Chi phí thiết kế kỹ thuật (Thông tư 12/2021/TT-BXD) | TKKT | TKKT12 |  |  | Gxd trước thuế x tỷ lệ | 0 | 0 | 0
5.12 | Chi phí thiết kế bản vẽ thi công (Bảng 2.4-2.13 Thông tư 12/2021/TT-BXD) | TKBV | TKKT12 |  |  | Gxd trước thuế x tỷ lệ | 0 | 0 | 0
5.13 | Chi phí thẩm tra thiết kế xây dựng (Bảng 2.16 Thông tư 12/2021/TT-BXD) | TTTKXD | TTTKXD12 | 0.189% |  | Gxd trước thuế x tỷ lệ | 0 | 0 | 0
5.14 | Chi phí thẩm tra dự toán công trình (Bảng 2.17 Thông tư 12/2021/TT-BXD) | TTDT | TTDT12 | 0.183% |  | Gxd trước thuế x tỷ lệ | 0 | 0 | 0
5.15 | Chi phí thẩm tra dự toán gói thầu (Bảng 2.17 Thông tư 12/2021/TT-BXD) | TTDT | TTDT12 | 0.183% |  | Chi phí xây dựng trước thuế trong gói thầu x tỷ lệ |  | 0 | 0
5.16 | Chi phí lập hồ sơ mời thầu, đánh giá hồ sơ dự thầu tư vấn (Bảng 2.18 Thông tư 12/2021/TT-BXD) | LHSTV79 | LHSTV12 | 0.816% |  | Giá trị của từng gói thầu tư vấn; Gtv trước thuế x tỷ lệ | 0 | 0 | 0
5.17 | Chi phí lập hồ sơ mời thầu, đánh giá hồ sơ dự thầu thi công xây dựng (Bảng 2.19 Thông tư 12/2021/TT-BXD) | LXL | LXL12 | 0.361% |  | Dự toán gói thầu trước thuế x tỷ lệ |  | 0 | 0
5.18 | Chi phí lập hồ sơ mời thầu, đánh giá hồ sơ dự thầu mua sắm vật tư, thiết bị (Bảng 2.20 Thông tư 12/2021/TT-BXD) | LTB | LTB12 | 0.281% |  | Gtb trước thuế x tỷ lệ | 0 | 0 | 0
3.3 | Chi phí giám sát thi công xây dựng | GSTC | GSTC12 | 2.598% |  | Dự toán gói thầu XD trước thuế x tỷ lệ | 6939355 | 555148 | 7494503
5.20 | Chi phí giám sát lắp đặt thiết bị (Bảng 2.22 Thông tư 12/2021/TT-BXD) | GSLD | GSLD12 | 0.718% |  | Dự toán gói thầu TB trước thuế x tỷ lệ |  | 0 | 0
5.21 | Chi phí giám sát công tác khảo sát xây dựng (Bảng 2.23 Thông tư 12/2021/TT-BXD) | GSKS | GSKS12 | 4.072% |  | Gks trước thuế x tỷ lệ | 0 | 0 | 0
5.22 | Chi phí lập hồ sơ mời quan tâm, hồ sơ mời sơ tuyển (Nghị định 63/2014/NĐ-CP) |  |  | 0.05% |  | Dự toán gói thầu XD+TB trước thuế x tỷ lệ |  | 0 | 0
5.23 | Chi phí thẩm định hồ sơ mời quan tâm, hồ sơ mời sơ tuyển (Nghị định 63/2014/NĐ-CP) |  |  | 0.03% |  | Dự toán gói thầu XD+TB trước thuế x tỷ lệ |  | 0 | 0
5.24 | Chi phí lập hồ sơ mời thầu, hồ sơ yêu cầu (Nghị định 63/2014/NĐ-CP) |  |  | 0.1% |  | Dự toán gói thầu XD+TB trước thuế x tỷ lệ |  | 0 | 0
5.25 | Chi phí đánh giá hồ sơ quan tâm, hồ sơ dự sơ tuyển (Nghị định 63/2014/NĐ-CP) |  |  | 0.05% |  | Dự toán gói thầu XD+TB trước thuế x tỷ lệ |  | 0 | 0
5.26 | Chi phí đánh giá hồ sơ dự thầu, hồ sơ đề xuất (Nghị định 63/2014/NĐ-CP) |  |  | 0.1% |  | Dự toán gói thầu XD+TB trước thuế x tỷ lệ |  | 0 | 0
5.27 | Chi phí cho Hội đồng tư vấn giải quyết kiến nghị của nhà thầu về kết quả lựa chọn nhà thầu (Nghị định 63/2014/NĐ-CP) |  |  | 0.02% |  | Dự toán gói thầu XD+TB trước thuế x tỷ lệ |  | 0 | 0
5.28 | Chi phí thẩm định hồ sơ mời thầu, hồ sơ yêu cầu (Nghị định 63/2014/NĐ-CP) |  |  | 0.05% |  | Dự toán gói thầu XD+TB trước thuế x tỷ lệ |  | 0 | 0
5.29 | Chi phí thẩm định kết quả lựa chọn nhà thầu (Nghị định 63/2014/NĐ-CP) |  |  | 0.05% |  | Dự toán gói thầu XD+TB trước thuế x tỷ lệ |  | 0 | 0
5.30 | Chi phí tư vấn khác | [5 empty] | 0 | 0 | 0
4 | Chi phí khác | [5 empty] | 2482934 | 0 | 2482934 | Gk
6.1 | Chi phí rà phá bom mìn, vật nổ | RPBM | RPBM |  |  |  |  | 0 | 0
6.2 | Chi phí bảo hiểm công trình (Thông tư 50/2022/TT-BTC) | BHCT | BHCT |  |  | Gxd trước thuế x tỷ lệ | 0 | 0 | 0
6.4 | Lệ phí thẩm định dự án đầu tư (Thông tư 176/2011/TT-BTC) | TDDA | TDDA | 0.019% |  | Tổng mức đầu tư x tỷ lệ | 0 |  | 0
6.3 | Phí thẩm định dự án đầu tư xây dựng (Thông tư 209/2016/TT-BTC) | TDDA | TDDA209 | 0.019% |  | Tổng mức đầu tư x tỷ lệ | 0 |  | 0
4.1 | Phí thẩm định dự án đầu tư xây dựng | TDDA | TDDA28 | 0.019% |  | Tối thiểu | 500000 |  | 500000
4.2 | Chi phí thẩm tra, phê duyệt quyết toán | TTQT | TTQT99 | 0.57% |  | Giá trị quyết toán do chủ đầu tư đề nghị phê duyệt; Tổng mức đầu tư x tỷ lệ | 1982934 |  | 1982934
6.5 | Chi phí kiểm toán độc lập (Nghị định 99/2021/NĐ-CP) | CPKT | CPKT99 | 0.96% |  | Giá trị cần kiểm toán của dự án; Tổng mức đầu tư x tỷ lệ | 0 | 0 | 0
6.6 | Chi phí thẩm tra, phê duyệt quyết toán (Thông tư 10/2020/TT-BTC) | TTQT | TTQT10 | 0.57% |  | Tổng mức đầu tư x tỷ lệ | 0 |  | 0
6.7 | Chi phí kiểm toán độc lập (Thông tư 10/2020/TT-BTC) | CPKT | CPKT10 | 0.96% |  | Tổng mức đầu tư x tỷ lệ | 0 | 0 | 0
6.5 | Chi phí thẩm tra, phê duyệt quyết toán (Thông tư 09/2016/TT-BTC) | TTQT | TTQT09 | 0.95% |  | Tổng mức đầu tư x tỷ lệ | 0 |  | 0
6.6 | Chi phí kiểm toán độc lập (Thông tư 09/2016/TT-BTC) | CPKT | CPKT09 | 1.6% |  | Tổng mức đầu tư x tỷ lệ | 0 | 0 | 0
6.7 | Chi phí thẩm định thiết kế (Thông tư 75/2014/TT- BTC) | TTTK2 | TTTK75 | 0.121% |  | Gxd trước thuế x tỷ lệ | 0 |  | 0
6.6 | Phí thẩm định thiết kế kỹ thuật (Thông tư 210/2016/TT- BTC) | TTTK2 | TTTK210 |  |  | Gxd trước thuế x tỷ lệ | 0 |  | 0
6.8 | Chi phí thẩm định dự toán (Thông tư 75/2014/TT- BTC) | TTDT2 | TTDT75 | 0.117% |  | Gxd trước thuế x tỷ lệ | 0 |  | 0
6.7 | Phí thẩm định dự toán xây dựng (Thông tư 210/2016/TT- BTC) | TTDT2 | TTDT210 |  |  | Gxd trước thuế x tỷ lệ | 0 |  | 0
6.6 | Phí thẩm định thiết kế xây dựng triển khai sau thiết kế cơ sở (Thông tư 27/2023/TT- BTC) | TDTK | TDTK27 |  |  | Gxd trước thuế x tỷ lệ | 0 |  | 0
6.7 | Phí thẩm định dự toán xây dựng (Thông tư 27/2023/TT- BTC) | TDDT | TDDT27 |  |  | Gxd trước thuế x tỷ lệ | 0 |  | 0
6.7 | Chi phí thẩm duyệt về phòng cháy, chữa cháy (Thông tư 150/2014/TT- BTC) | PCCC | PCCC | 0% |  | Tổng mức đầu tư x tỷ lệ | 0 | 0 | 0
6.8 | Chi phí thẩm định phê duyệt thiết kế về phòng cháy và chữa cháy (Thông tư 258/2016/TT-BTC) | PCCC | PCCC258 | 0% |  | Tổng mức đầu tư không bao gồm chi phí GPMB x tỷ lệ | 0 | 0 | 0
6.9 | Chi phí công tác giám sát, đánh giá đầu tư (Nghị định 84/2015/NĐ-CP) |  |  | 20% |  | Chi phí quản lý dự án x tỷ lệ | 0 | 0 | 0
6.10 | Chi phí đảm bảo an toàn giao thông phục vụ thi công | [5 empty] | 0 | 0 | 0
6.11 | Chi phí kiểm tra công tác nghiệm thu công trình xây dựng (Thông tư 10/2021/TT-BXD) |  |  | 20% |  | Chi phí giám sát thi công xây dựng x tỷ lệ | 0 | 0 | 0
6.12 | Chi phí thẩm định Báo cáo nghiên cứu khả thi (Thông tư 12/2021/TT-BXD) |  |  | 15% |  | Chi phí thẩm tra báo cáo nghiên cứu khả thi x tỷ lệ | 0 | 0 | 0
6.13 | Chi phí thẩm định Báo cáo kinh tế - kỹ thuật (Thông tư 12/2021/TT-BXD) |  |  | 15% |  | Chi phí thẩm tra Báo cáo kinh tế - kỹ thuật x tỷ lệ | 0 | 0 | 0
5 | Chi phí dự phòng | [5 empty] | 0 | 0 | 0 | Gdp
7.1 | Dự phòng cho yếu tố khối lượng phát sinh | KLPS | KLPS | 10% |  | (Ggpmb+Gxd+Gtb+Gqlda+Gtv+ Gk) sau thuế x tỷ lệ |  |  | 0
7.2 | Chi phí dự phòng cho yếu tố trượt giá | YTTG | YTTG |  |  | Theo bảng chi phí dự phòng trượt giá |  |  | 0
| Tổng cộng | [5 empty] | 320476022 | 25663932 | 346139954 | Gxdct
| Làm tròn | [7 empty] | 346140000
#VALUE!
| NGƯỜI LẬP | [6 empty] | NGƯỜI CHỦ TRÌ
| (Ký, họ tên) | [6 empty] | (Ký, họ tên)
| NGUYỄN VĂN A | [6 empty] | NGUYỄN VĂN B
Chứng chỉ KS định giá XD hạng ..., số ...
[6 empty] | 292937850 | 289254325 | -3683525
[6 empty] | 8827203 | 6972476 | -1854727
[6 empty] | 47755222 | 47430219 | -325003
[6 empty] | 2506553 | 2482934 | -23619
[6 empty] | 352026828 | 346139954 | -5886874
Note on B8: Sử dụng cho Thông tư 210/2016/TT-BTC và Thông tư 75/2014/TT-BTC
Note on B29: Chi phí thiết kế xây dựng công trình dân dụng có yêu cầu thiết kế 3 bước là tổng chi phí thiết kế kỹ thuật và chi phí thiết kế bản vẽ thi công; trong đó, chi phí thiết kế kỹ thuật xác định theo định mức ban hành tại bảng 2.4 kèm theo Thông tư này, chi phí thiết kế bản vẽ thi công xác định bằng 55% theo định mức ban hành tại bảng 2.4 kèm theo Thông tư này; (tương tự với các loại công trình khác) -
Note on E50: Người dùng tự tra cứu theo Thông tư
Note on E71: - 15%: Trường hợp thuê đơn vị tư vấn thẩm tra phục vụ công tác thẩm định của cơ quan chuyên môn - 80%: Trường hợp cơ quan chuyên môn trực thuộc người quyết định đầu tư trực tiếp thẩm định (không thuê đơn vị tư vấn thẩm tra)
Note on E72: - 15%: Trường hợp thuê đơn vị tư vấn thẩm tra phục vụ công tác thẩm định của cơ quan chuyên môn - 80%: Trường hợp cơ quan chuyên môn trực thuộc người quyết định đầu tư trực tiếp thẩm định (không thuê đơn vị tư vấn thẩm tra)

## TH dự toán công trình
BẢNG TỔNG HỢP DỰ TOÁN CÔNG TRÌNH
CÔNG TRÌNH: TU SỬA, NÂNG CẤP TUYẾN KÊNH HỒ CỐC, XÃ PHÙNG MINH, HUYỆN NGỌC LẶC, TỈNH THANH HÓA
Đơn vị tính: đồng
STT | KHOẢN MỤC CHI PHÍ | CÁCH TÍNH | GIÁ TRỊ | KÝ HIỆU
1 | Chi phí xây dựng trước thuế | Theo bảng tổng hợp dự toán hạng mục | 267103743 | G
| KÊNH BÊ TÔNG |  | 267103743
2 | Thuế giá trị gia tăng | (G x 8%) | 21368299 | GTGT
3 | Chi phí xây dựng sau thuế | (G + GTGT) | 288472042 | Gxd
| Tổng cộng | (Gxd) | 288472042
| Làm tròn |  | 288472000
#VALUE!
| NGƯỜI LẬP | NGƯỜI CHỦ TRÌ
| (Ký, họ tên) | (Ký, họ tên)
| NGUYỄN VĂN A | NGUYỄN VĂN B
Chứng chỉ KS định giá XD hạng ..., số ...

## Dự phòng trượt giá
BẢNG TÍNH CHI PHÍ DỰ PHÒNG TRƯỢT GIÁ
CÔNG TRÌNH: TU SỬA, NÂNG CẤP TUYẾN KÊNH HỒ CỐC, XÃ PHÙNG MINH, HUYỆN NGỌC LẶC, TỈNH THANH HÓA
| Tổng chi phí thực hiện dự án (chưa bao gồm lãi vay) |  | 346139954
| Năm cơ sở tính toán |  | 2012 | đến | 2015
| Tiến độ thực hiện dự án |  | 2016 | đến | 2020
| Mức biến động chỉ số giá XD |  | 0
STT | Nội dung | Cách tính | Năm cơ sở tính toán
|  |  | 2012 | 2013 | 2014 | 2015
1 | Chỉ số giá của từng năm (%) | Bộ Xây dựng hoặc Sở Xây dựng ban hành | 100 | 100 | 100 | 100
2 | Chỉ số trượt giá liên hoàn | (năm sau / năm trước) | 1 | 1 | 1
3 | Chỉ số giá XD bình quân |  | 1
STT | Nội dung | Cách tính | Tiến độ thực hiện dự án
|  |  | 2016 | 2017 | 2018 | 2019 | 2020
4 | Phân bổ chi phí theo % |  | 0% | 0% | 0% | 0% | 1
5 | Chi phí thực hiện dự án theo tiến độ chưa có trượt giá |  | 0 | 0 | 0 | 0 | 346139954
6 | Chỉ số trượt giá từng năm tiếp theo | (năm trước * năm đầu tiên) | 1 | 1 | 1 | 1 | 1
7 | Chi phí thực hiện dự án theo tiến độ đã có trượt giá | dòng 5 * (dòng 6 +/- mức biến động chỉ số giá XD) | 0 | 0 | 0 | 0 | 346139954
8 | Trượt giá từng năm | (dòng 7 - dòng 5) | 0 | 0 | 0 | 0 | 0
9 | Trượt giá lũy tích | cộng dồn dòng 8 | 0
Note on B5: Tối thiểu 3 năm liền trước năm lập dự toán
Note on C11: Tham khảo bộ chỉ số giá xây dựng của Sở Xây dựng (chỉ số mặc định chỉ có giá trị tham khảo)

## Chi phí thiết bị
BẢNG TỔNG HỢP CHI PHÍ THIẾT BỊ
CÔNG TRÌNH: TU SỬA, NÂNG CẤP TUYẾN KÊNH HỒ CỐC, XÃ PHÙNG MINH, HUYỆN NGỌC LẶC, TỈNH THANH HÓA
STT | Nội dung chi phí | Đơn vị | Số lượng | Đơn giá trước thuế | Thành tiền trước thuế | Thuế VAT |  | Thành tiền sau thuế | Ký hiệu
[6 empty] | % | Thành tiền
1 | Chi phí mua sắm thiết bị công trình và thiết bị công nghệ |  |  |  | 0 |  | 0 | 0
1.1 | Loại thiết bị 1 |  |  |  | 0 |  | 0 | 0
1.2 | ... |  |  |  | 0 |  | 0 | 0
2 | Chi phí gia công, chế tạo thiết bị cần gia công, chế tạo (nếu có) |  |  |  | 0 |  | 0 | 0
2.1 | Loại thiết bị 1 |  |  |  | 0 |  | 0 | 0
2.2 | ... |  |  |  | 0 |  | 0 | 0
3 | Chi phí quản lý mua sắm thiết bị (nếu có) |  |  |  | 0 |  | 0 | 0
4 | Chi phí mua bản quyền phần mềm sử dụng cho thiết bị công trình, thiết bị công nghệ của dự án (nếu có) |  |  |  | 0 |  | 0 | 0
5 | Chi phí đào tạo và chuyển giao công nghệ (nếu có) |  |  |  | 0 |  | 0 | 0
6 | Chi phí lắp đặt và thí nghiệm, hiệu chỉnh |  |  |  | 0 |  | 0 | 0
7 | Chi phí chạy thử thiết bị theo yêu cầu kỹ thuật |  |  |  | 0 |  | 0 | 0
8 | Chi phí vận chuyển |  |  |  | 0 |  | 0 | 0
9 | Chi phí khác có liên quan (nếu có) |  |  |  | 0 |  | 0 | 0
| TỔNG CỘNG |  |  |  | 0 |  | 0 | 0
#VALUE!
.... , ngày .… tháng …. năm …...
| NGƯỜI LẬP |  |  | CƠ QUAN LẬP
NGUYỄN VĂN A

## Hạng mục chung
BẢNG TỔNG HỢP DỰ TOÁN CHI PHÍ HẠNG MỤC CHUNG
(Căn cứ theo bảng 2.3 TT 06/2016/TT-BXD ngày 10 tháng 3 năm 2016)
CÔNG TRÌNH: TU SỬA, NÂNG CẤP TUYẾN KÊNH HỒ CỐC, XÃ PHÙNG MINH, HUYỆN NGỌC LẶC, TỈNH THANH HÓA
STT | Cột ẩn | HẠNG MỤC CHUNG | Cột ẩn | TỶ LỆ | GIÁ TRỊ TRƯỚC THUẾ | THUẾ GTGT | GIÁ TRỊ SAU THUẾ | KÝ HIỆU
1 |  | Chi phí xây dựng nhà tạm tại hiện trường để ở và điều hành thi công |  |  | 5876282 | 587628 | 6463910 | Cnt
1.1 | 1 | KÊNH BÊ TÔNG | 267103743 | 2.2% | 5876282 | 587628 | 6463910
2 |  | Chi phí một số công tác không xác định được khối lượng từ thiết kế |  |  | 5342075 | 534208 | 5876283 | Ckkl
2.1 | 1 | KÊNH BÊ TÔNG | 267103743 | 2% | 5342075 | 534208 | 5876283
|  | Tổng cộng |  |  | 11218357 | 1121836 | 12340193 | Chmc

## Thuyết minh
CÔNG TY CỔ PHẦN F1 TECH |  |  | CỘNG HOÀ XÃ HỘI CHỦ NGHĨA VIỆT NAM
Độc lập- Tự do- Hạnh phúc
THUYẾT MINH LẬP DỰ TOÁN
CÔNG TRÌNH: TU SỬA, NÂNG CẤP TUYẾN KÊNH HỒ CỐC, XÃ PHÙNG MINH, HUYỆN NGỌC LẶC, TỈNH THANH HÓA
I. Căn cứ lập:
1. Các văn bản:
- Thông tư số 11/2021/TT-BXD ngày 31/08/2021 của Bộ Xây dựng về việc hướng dẫn xác định và quản lý chi phí đầu tư xây dựng.
- Thông tư số 13/2021/TT-BXD ngày 31/08/2021 của Bộ Xây dựng về việc hướng dẫn phương pháp xác định các chỉ tiêu kinh tế kỹ thuật và đo bóc khối lượng công trình.
- Nghị định 10/2021/NĐ-CP ngày 09/02/2021 của Chính phủ về quản lý chi phí đầu tư xây dựng.
- Nghị định 146/2017/NĐ-CP sửa đổi Nghị định 100/2016/NĐ-CP và Nghị định 12/2015/NĐ-CP về thuế GTGT, thuế TNDN.
- Nghị định số 38/2019/NĐ-CP ngày 09/05/2019 của Chính phủ quy định mức lương cơ sở đối với cán bộ, công chức, viên chức và lực lượng vũ trang
- Nghị định số 90/2019/NĐ-CP ngày 15/11/2019 của Chính phủ quy định mức lương tối thiểu vùng đối với người lao động làm việc theo hợp đồng lao động
- Công bố giá vật liệu Liên Sở Xây dựng - Tài chính tỉnh ....
- Căn cứ vào khối lượng xác định từ hồ sơ bản vẽ thiết kế.
- Một số tài liệu khác có liên quan.
2. Định mức:
- Định mức xây dựng công bố kèm theo Thông tư số 12/2021/TT-BXD ngày 31/08/2021 của Bộ xây dựng.
- Định mức dự toán công tác dịch vụ công ích công bố kèm theo văn bản số 590, 591, 592, 593, 594/QĐ-BXD ngày 30/05/2014 của Bộ xây dựng.
...
3. Đơn giá:
- Đơn giá xây dựng công trình phần xây dựng ban hành kèm theo quyết định số .../....../QĐ-UBND ngày .../....../ của UBND Tỉnh ....
- Đơn giá xây dựng công trình phần lắp đặt ban hành kèm theo quyết định số .../....../ QĐ-UBND ngày .../....../ của UBND Tỉnh ....
- Đơn giá xây dựng công trình phần sửa chữa ban hành kèm theo quyết định số .../....../ QĐ-UBND ngày .../....../ của UBND Tỉnh ....
- Đơn giá dịch vụ công ích ban hành kèm theo quyết định số .../....../ QĐ-UBND ngày .../....../ của UBND Tỉnh ....
- Bảng giá ca máy và thiết bị thi công ban hành kèm theo quyết định số .../....../ QĐ-UBND ngày .../....../ của UBND Tỉnh ....
...
II. Giá trị dự toán: | 346140000 | đồng
#VALUE!
.... , ngày .… tháng …. năm …...
CHỦ ĐẦU TƯ |  |  |  | ĐƠN VỊ LẬP

## Bìa ngoài
CÔNG TY CỔ PHẦN F1 TECH |  |  | CỘNG HÒA XÃ HỘI CHỦ NGHĨA VIỆT NAM
WWW.DUTOANF1.COM |  |  | Độc lập - Tự do - Hạnh phúc
------------------------- |  |  | -------------o0o-------------
HỒ SƠ DỰ TOÁN
Số: ......./.......
| CÔNG TRÌNH: | TU SỬA, NÂNG CẤP TUYẾN KÊNH HỒ CỐC, XÃ PHÙNG MINH, HUYỆN NGỌC LẶC, TỈNH THANH HÓA
| HẠNG MỤC: | Xây dựng tòa nhà F1 Tech
| ĐỊA ĐIỂM: | Khu đô thị Xala, Hà Đông, Hà Nội
| CHỦ ĐẦU TƯ: | Công ty cổ phần F1 Tech
Năm 2023

## Bìa trong
CÔNG TY CỔ PHẦN F1 TECH |  |  | CỘNG HÒA XÃ HỘI CHỦ NGHĨA VIỆT NAM
WWW.DUTOANF1.COM |  |  | Độc lập - Tự do - Hạnh phúc
------------------------- |  |  | -------------o0o-------------
Số: ......./.......
HỒ SƠ DỰ TOÁN
| CÔNG TRÌNH: | TU SỬA, NÂNG CẤP TUYẾN KÊNH HỒ CỐC, XÃ PHÙNG MINH, HUYỆN NGỌC LẶC, TỈNH THANH HÓA
| HẠNG MỤC: | Xây dựng tòa nhà F1 Tech
| ĐỊA ĐIỂM: | Khu đô thị Xala, Hà Đông, Hà Nội
| CHỦ ĐẦU TƯ: | Công ty cổ phần F1 Tech
| Giá trị dự toán: | 346140000 | đồng
#VALUE!
.... , ngày .… tháng …. năm …...
GIÁM ĐỐC
NGUYỄN VĂN A

## Cước ô tô
BẢNG TÍNH CHI PHÍ VẬN CHUYỂN VẬT LIỆU BẰNG Ô TÔ
(Căn cứ theo Thông tư 12/2021/TT-BXD ngày 31/8/2021 của Bộ Xây dựng)
CÔNG TRÌNH: TU SỬA, NÂNG CẤP TUYẾN KÊNH HỒ CỐC, XÃ PHÙNG MINH, HUYỆN NGỌC LẶC, TỈNH THANH HÓA
HẠNG MỤC: {tên hạng mục}
STT | Mã hiệu | Công tác vận chuyển | Đơn vị | Trọng lượng đơn vị (tấn) | Tra theo văn bản | Quy đổi đơn vị (=F quy ra tấn/E) | Nguồn mua | Phương tiện | Ghi chú cung đường | Tổng cự ly | Cự ly vận chuyển (Km) | Cự ly 1km đầu | Cự ly <=10km | Cự ly <=60km | Cự ly ngoài 60km | Loại đường | Hệ số loại đường | Định mức 1km đầu | Định mức <=10km | Định mức <=60km | Giá ca máy | Thành tiền 1km đầu | Thành tiền <=10km | Thành tiền <=60km | Thành tiền ngoài 60km | Tổng | Phí đường bộ | Theo đơn vị vật liệu
1 | V00091 | Bột đá (VAT 10%) | kg | 0.001 |  | 0 |  | Ô tô tự đổ 7 tấn |  | 0 | 0 | 0 | 0 | 0 | 0 | 1 | 0.57 |  |  |  |  | 0 | 0 | 0 | 0 | 0 |  | 0
[11 empty] | 0 | 0 | 0 | 0 | 0 | 1 | 0.57
[11 empty] | 0 | 0 | 0 | 0 | 0 | 1 | 0.57
[11 empty] | 0 | 0 | 0 | 0 | 0 | 1 | 0.57
[11 empty] | 0 | 0 | 0 | 0 | 0 | 1 | 0.57
[11 empty] | 0 | 0 | 0 | 0 | 0 | 1 | 0.57
[11 empty] | 0 | 0 | 0 | 0 | 0 | 1 | 0.57
[11 empty] | 0 | 0 | 0 | 0 | 0 | 1 | 0.57
[11 empty] | 0 | 0 | 0 | 0 | 0 | 1 | 0.57
[11 empty] | 0 | 0 | 0 | 0 | 0 | 1 | 0.57
2 | V00112 | Cát vàng (VAT 10%) | m3 | 1.45 | cát (10m3) | 10 |  | Ô tô tự đổ 7 tấn |  | 0 | 0 | 0 | 0 | 0 | 0 | 1 | 0.57 | 0.027 | 0.019 | 0.014 |  | 0 | 0 | 0 | 0 | 0 |  | 0
[11 empty] | 0 | 0 | 0 | 0 | 0 | 1 | 0.57
[11 empty] | 0 | 0 | 0 | 0 | 0 | 1 | 0.57
[11 empty] | 0 | 0 | 0 | 0 | 0 | 1 | 0.57
[11 empty] | 0 | 0 | 0 | 0 | 0 | 1 | 0.57
[11 empty] | 0 | 0 | 0 | 0 | 0 | 1 | 0.57
[11 empty] | 0 | 0 | 0 | 0 | 0 | 1 | 0.57
[11 empty] | 0 | 0 | 0 | 0 | 0 | 1 | 0.57
[11 empty] | 0 | 0 | 0 | 0 | 0 | 1 | 0.57
[11 empty] | 0 | 0 | 0 | 0 | 0 | 1 | 0.57
3 | V05539 | Củi đun | kg | 0.001 |  | 0 |  | Ô tô tự đổ 7 tấn |  | 0 | 0 | 0 | 0 | 0 | 0 | 1 | 0.57 |  |  |  |  | 0 | 0 | 0 | 0 | 0 |  | 0
[11 empty] | 0 | 0 | 0 | 0 | 0 | 1 | 0.57
[11 empty] | 0 | 0 | 0 | 0 | 0 | 1 | 0.57
[11 empty] | 0 | 0 | 0 | 0 | 0 | 1 | 0.57
[11 empty] | 0 | 0 | 0 | 0 | 0 | 1 | 0.57
[11 empty] | 0 | 0 | 0 | 0 | 0 | 1 | 0.57
[11 empty] | 0 | 0 | 0 | 0 | 0 | 1 | 0.57
[11 empty] | 0 | 0 | 0 | 0 | 0 | 1 | 0.57
[11 empty] | 0 | 0 | 0 | 0 | 0 | 1 | 0.57
[11 empty] | 0 | 0 | 0 | 0 | 0 | 1 | 0.57
4 | V05207 | Đá 1x2 (VAT 10%) | m3 | 1.55 | đá dăm (10m3) | 10 |  | Ô tô tự đổ 7 tấn |  | 0 | 0 | 0 | 0 | 0 | 0 | 1 | 0.57 | 0.034 | 0.025 | 0.018 |  | 0 | 0 | 0 | 0 | 0 |  | 0
[11 empty] | 0 | 0 | 0 | 0 | 0 | 1 | 0.57
[11 empty] | 0 | 0 | 0 | 0 | 0 | 1 | 0.57
[11 empty] | 0 | 0 | 0 | 0 | 0 | 1 | 0.57
[11 empty] | 0 | 0 | 0 | 0 | 0 | 1 | 0.57
[11 empty] | 0 | 0 | 0 | 0 | 0 | 1 | 0.57
[11 empty] | 0 | 0 | 0 | 0 | 0 | 1 | 0.57
[11 empty] | 0 | 0 | 0 | 0 | 0 | 1 | 0.57
[11 empty] | 0 | 0 | 0 | 0 | 0 | 1 | 0.57
[11 empty] | 0 | 0 | 0 | 0 | 0 | 1 | 0.57
5 | V05209 | Đá 4x6 (VAT 10%) | m3 | 1.5 | đá dăm (10m3) | 10 |  | Ô tô tự đổ 7 tấn |  | 0 | 0 | 0 | 0 | 0 | 0 | 1 | 0.57 | 0.034 | 0.025 | 0.018 |  | 0 | 0 | 0 | 0 | 0 |  | 0
[11 empty] | 0 | 0 | 0 | 0 | 0 | 1 | 0.57
[11 empty] | 0 | 0 | 0 | 0 | 0 | 1 | 0.57
[11 empty] | 0 | 0 | 0 | 0 | 0 | 1 | 0.57
[11 empty] | 0 | 0 | 0 | 0 | 0 | 1 | 0.57
[11 empty] | 0 | 0 | 0 | 0 | 0 | 1 | 0.57
[11 empty] | 0 | 0 | 0 | 0 | 0 | 1 | 0.57
[11 empty] | 0 | 0 | 0 | 0 | 0 | 1 | 0.57
[11 empty] | 0 | 0 | 0 | 0 | 0 | 1 | 0.57
[11 empty] | 0 | 0 | 0 | 0 | 0 | 1 | 0.57
6 | V00226 | Dây thép | kg | 0.001 | thép các loại (10 tấn) | 10000 |  | Ô tô tự đổ 7 tấn |  | 0 | 0 | 0 | 0 | 0 | 0 | 1 | 0.57 |  |  |  |  | 0 | 0 | 0 | 0 | 0 |  | 0
[11 empty] | 0 | 0 | 0 | 0 | 0 | 1 | 0.57
[11 empty] | 0 | 0 | 0 | 0 | 0 | 1 | 0.57
[11 empty] | 0 | 0 | 0 | 0 | 0 | 1 | 0.57
[11 empty] | 0 | 0 | 0 | 0 | 0 | 1 | 0.57
[11 empty] | 0 | 0 | 0 | 0 | 0 | 1 | 0.57
[11 empty] | 0 | 0 | 0 | 0 | 0 | 1 | 0.57
[11 empty] | 0 | 0 | 0 | 0 | 0 | 1 | 0.57
[11 empty] | 0 | 0 | 0 | 0 | 0 | 1 | 0.57
[11 empty] | 0 | 0 | 0 | 0 | 0 | 1 | 0.57
7 | V00772 | Đinh | kg | 0.001 |  | 0 |  | Ô tô tự đổ 7 tấn |  | 0 | 0 | 0 | 0 | 0 | 0 | 1 | 0.57 |  |  |  |  | 0 | 0 | 0 | 0 | 0 |  | 0
[11 empty] | 0 | 0 | 0 | 0 | 0 | 1 | 0.57
[11 empty] | 0 | 0 | 0 | 0 | 0 | 1 | 0.57
[11 empty] | 0 | 0 | 0 | 0 | 0 | 1 | 0.57
[11 empty] | 0 | 0 | 0 | 0 | 0 | 1 | 0.57
[11 empty] | 0 | 0 | 0 | 0 | 0 | 1 | 0.57
[11 empty] | 0 | 0 | 0 | 0 | 0 | 1 | 0.57
[11 empty] | 0 | 0 | 0 | 0 | 0 | 1 | 0.57
[11 empty] | 0 | 0 | 0 | 0 | 0 | 1 | 0.57
[11 empty] | 0 | 0 | 0 | 0 | 0 | 1 | 0.57
8 | V00269 | Giấy dầu | m2 |  |  | 0 |  | Ô tô tự đổ 7 tấn |  | 0 | 0 | 0 | 0 | 0 | 0 | 1 | 0.57 |  |  |  |  | 0 | 0 | 0 | 0 | 0 |  | 0
[11 empty] | 0 | 0 | 0 | 0 | 0 | 1 | 0.57
[11 empty] | 0 | 0 | 0 | 0 | 0 | 1 | 0.57
[11 empty] | 0 | 0 | 0 | 0 | 0 | 1 | 0.57
[11 empty] | 0 | 0 | 0 | 0 | 0 | 1 | 0.57
[11 empty] | 0 | 0 | 0 | 0 | 0 | 1 | 0.57
[11 empty] | 0 | 0 | 0 | 0 | 0 | 1 | 0.57
[11 empty] | 0 | 0 | 0 | 0 | 0 | 1 | 0.57
[11 empty] | 0 | 0 | 0 | 0 | 0 | 1 | 0.57
[11 empty] | 0 | 0 | 0 | 0 | 0 | 1 | 0.57
9 | V00390 | Gỗ chống | m3 | 0.67 | gỗ các loại (10 tấn) | 14.93 |  | Ô tô tự đổ 7 tấn |  | 0 | 0 | 0 | 0 | 0 | 0 | 1 | 0.57 |  |  |  |  | 0 | 0 | 0 | 0 | 0 |  | 0
[11 empty] | 0 | 0 | 0 | 0 | 0 | 1 | 0.57
[11 empty] | 0 | 0 | 0 | 0 | 0 | 1 | 0.57
[11 empty] | 0 | 0 | 0 | 0 | 0 | 1 | 0.57
[11 empty] | 0 | 0 | 0 | 0 | 0 | 1 | 0.57
[11 empty] | 0 | 0 | 0 | 0 | 0 | 1 | 0.57
[11 empty] | 0 | 0 | 0 | 0 | 0 | 1 | 0.57
[11 empty] | 0 | 0 | 0 | 0 | 0 | 1 | 0.57
[11 empty] | 0 | 0 | 0 | 0 | 0 | 1 | 0.57
[11 empty] | 0 | 0 | 0 | 0 | 0 | 1 | 0.57
10 | V05605 | Gỗ đà nẹp | m3 | 0.67 | gỗ các loại (10 tấn) | 14.93 |  | Ô tô tự đổ 7 tấn |  | 0 | 0 | 0 | 0 | 0 | 0 | 1 | 0.57 |  |  |  |  | 0 | 0 | 0 | 0 | 0 |  | 0
[11 empty] | 0 | 0 | 0 | 0 | 0 | 1 | 0.57
[11 empty] | 0 | 0 | 0 | 0 | 0 | 1 | 0.57
[11 empty] | 0 | 0 | 0 | 0 | 0 | 1 | 0.57
[11 empty] | 0 | 0 | 0 | 0 | 0 | 1 | 0.57
[11 empty] | 0 | 0 | 0 | 0 | 0 | 1 | 0.57
[11 empty] | 0 | 0 | 0 | 0 | 0 | 1 | 0.57
[11 empty] | 0 | 0 | 0 | 0 | 0 | 1 | 0.57
[11 empty] | 0 | 0 | 0 | 0 | 0 | 1 | 0.57
[11 empty] | 0 | 0 | 0 | 0 | 0 | 1 | 0.57
11 | V00402 | Gỗ ván | m3 | 0.67 | gỗ các loại (10 tấn) | 14.93 |  | Ô tô tự đổ 7 tấn |  | 0 | 0 | 0 | 0 | 0 | 0 | 1 | 0.57 |  |  |  |  | 0 | 0 | 0 | 0 | 0 |  | 0
[11 empty] | 0 | 0 | 0 | 0 | 0 | 1 | 0.57
[11 empty] | 0 | 0 | 0 | 0 | 0 | 1 | 0.57
[11 empty] | 0 | 0 | 0 | 0 | 0 | 1 | 0.57
[11 empty] | 0 | 0 | 0 | 0 | 0 | 1 | 0.57
[11 empty] | 0 | 0 | 0 | 0 | 0 | 1 | 0.57
[11 empty] | 0 | 0 | 0 | 0 | 0 | 1 | 0.57
[11 empty] | 0 | 0 | 0 | 0 | 0 | 1 | 0.57
[11 empty] | 0 | 0 | 0 | 0 | 0 | 1 | 0.57
[11 empty] | 0 | 0 | 0 | 0 | 0 | 1 | 0.57
12 | V00403 | Gỗ ván (cả nẹp) | m3 | 0.67 | gỗ các loại (10 tấn) | 14.93 |  | Ô tô tự đổ 7 tấn |  | 0 | 0 | 0 | 0 | 0 | 0 | 1 | 0.57 |  |  |  |  | 0 | 0 | 0 | 0 | 0 |  | 0
[11 empty] | 0 | 0 | 0 | 0 | 0 | 1 | 0.57
[11 empty] | 0 | 0 | 0 | 0 | 0 | 1 | 0.57
[11 empty] | 0 | 0 | 0 | 0 | 0 | 1 | 0.57
[11 empty] | 0 | 0 | 0 | 0 | 0 | 1 | 0.57
[11 empty] | 0 | 0 | 0 | 0 | 0 | 1 | 0.57
[11 empty] | 0 | 0 | 0 | 0 | 0 | 1 | 0.57
[11 empty] | 0 | 0 | 0 | 0 | 0 | 1 | 0.57
[11 empty] | 0 | 0 | 0 | 0 | 0 | 1 | 0.57
[11 empty] | 0 | 0 | 0 | 0 | 0 | 1 | 0.57
13 | V10995 | Nhựa bitum số 4 (VAT 10%) | kg | 0.001 |  | 0 |  | Ô tô tự đổ 7 tấn |  | 0 | 0 | 0 | 0 | 0 | 0 | 1 | 0.57 |  |  |  |  | 0 | 0 | 0 | 0 | 0 |  | 0
[11 empty] | 0 | 0 | 0 | 0 | 0 | 1 | 0.57
[11 empty] | 0 | 0 | 0 | 0 | 0 | 1 | 0.57
[11 empty] | 0 | 0 | 0 | 0 | 0 | 1 | 0.57
[11 empty] | 0 | 0 | 0 | 0 | 0 | 1 | 0.57
[11 empty] | 0 | 0 | 0 | 0 | 0 | 1 | 0.57
[11 empty] | 0 | 0 | 0 | 0 | 0 | 1 | 0.57
[11 empty] | 0 | 0 | 0 | 0 | 0 | 1 | 0.57
[11 empty] | 0 | 0 | 0 | 0 | 0 | 1 | 0.57
[11 empty] | 0 | 0 | 0 | 0 | 0 | 1 | 0.57
14 | V00494 | Nước | lít |  |  | 0 |  | Ô tô tự đổ 7 tấn |  | 0 | 0 | 0 | 0 | 0 | 0 | 1 | 0.57 |  |  |  |  | 0 | 0 | 0 | 0 | 0 |  | 0
[11 empty] | 0 | 0 | 0 | 0 | 0 | 1 | 0.57
[11 empty] | 0 | 0 | 0 | 0 | 0 | 1 | 0.57
[11 empty] | 0 | 0 | 0 | 0 | 0 | 1 | 0.57
[11 empty] | 0 | 0 | 0 | 0 | 0 | 1 | 0.57
[11 empty] | 0 | 0 | 0 | 0 | 0 | 1 | 0.57
[11 empty] | 0 | 0 | 0 | 0 | 0 | 1 | 0.57
[11 empty] | 0 | 0 | 0 | 0 | 0 | 1 | 0.57
[11 empty] | 0 | 0 | 0 | 0 | 0 | 1 | 0.57
[11 empty] | 0 | 0 | 0 | 0 | 0 | 1 | 0.57
15 | V85992 | Thép tròn Fi ≤10mm | kg |  |  | 0 |  | Ô tô tự đổ 7 tấn |  | 0 | 0 | 0 | 0 | 0 | 0 | 1 | 0.57 |  |  |  |  | 0 | 0 | 0 | 0 | 0 |  | 0
[11 empty] | 0 | 0 | 0 | 0 | 0 | 1 | 0.57
[11 empty] | 0 | 0 | 0 | 0 | 0 | 1 | 0.57
[11 empty] | 0 | 0 | 0 | 0 | 0 | 1 | 0.57
[11 empty] | 0 | 0 | 0 | 0 | 0 | 1 | 0.57
[11 empty] | 0 | 0 | 0 | 0 | 0 | 1 | 0.57
[11 empty] | 0 | 0 | 0 | 0 | 0 | 1 | 0.57
[11 empty] | 0 | 0 | 0 | 0 | 0 | 1 | 0.57
[11 empty] | 0 | 0 | 0 | 0 | 0 | 1 | 0.57
[11 empty] | 0 | 0 | 0 | 0 | 0 | 1 | 0.57
16 | V08770 | Xi măng PCB40 | kg | 0.001 | xi măng bao (10 tấn) | 10000 | Giá vật liệu tháng 8/2023 - huyện Ngọc Lặc - Cụm 2: Xi măng bao Bỉm Sơn PCB40 | Ô tô tự đổ 7 tấn |  | 0 | 0 | 0 | 0 | 0 | 0 | 1 | 0.57 |  |  |  |  | 0 | 0 | 0 | 0 | 0 |  | 0
[11 empty] | 0 | 0 | 0 | 0 | 0 | 1 | 0.57
[11 empty] | 0 | 0 | 0 | 0 | 0 | 1 | 0.57
[11 empty] | 0 | 0 | 0 | 0 | 0 | 1 | 0.57
[11 empty] | 0 | 0 | 0 | 0 | 0 | 1 | 0.57
[11 empty] | 0 | 0 | 0 | 0 | 0 | 1 | 0.57
[11 empty] | 0 | 0 | 0 | 0 | 0 | 1 | 0.57
[11 empty] | 0 | 0 | 0 | 0 | 0 | 1 | 0.57
[11 empty] | 0 | 0 | 0 | 0 | 0 | 1 | 0.57
[11 empty] | 0 | 0 | 0 | 0 | 0 | 1 | 0.57
Note on G7: Lấy đơn vị trong ngoặc () ở cột F quy ra tấn chia cho số liệu cột E. Vd: Xi măng có trọng lượng đơn vị (tấn) ở cột E = 0,001=> Lấy 0,001 Tra theo văn bản ở cột F là "xi măng bao (10 tấn)"=> Lấy 10 Kết quả ở cột G = 10/0,001=10.000

## Cước bộ
BẢNG TÍNH CHI PHÍ VẬN CHUYỂN VẬT LIỆU BẰNG THỦ CÔNG
(Căn cứ theo Thông tư 12/2021/TT-BXD ngày 31/8/2021 của Bộ Xây dựng)
CÔNG TRÌNH: TU SỬA, NÂNG CẤP TUYẾN KÊNH HỒ CỐC, XÃ PHÙNG MINH, HUYỆN NGỌC LẶC, TỈNH THANH HÓA
HẠNG MỤC: {tên hạng mục}
[16 empty] | Nhân công bậc 3,0/7 - Nhóm 1 |  |  | 205757
STT | Mã hiệu | Công tác vận chuyển | Đơn vị | Trọng lượng đơn vị (tấn) | Tra theo văn bản | Quy đổi đơn vị (=F quy ra tấn/E) | Nguồn mua | Cự ly vận chuyển (m) | Cự ly 10m khởi điểm | Cự ly 10m tiếp theo | Độ dốc | Hệ số độ dốc | Địa hình | Hệ số địa hình | Định mức 10m khởi điểm | Mã định mức 10m khởi điểm | Định mức 10m tiếp theo | Mã định mức 10m tiếp theo | Thành tiền 10m khởi điểm | Thành tiền 10m tiếp theo | Bốc xếp |  |  |  | Tổng | Theo đơn vị vật liệu
[21 empty] | Định mức bốc lên | Thành tiền bốc lên | Định mức bốc xuống | Thành tiền bốc xuống
1 | V00091 | Bột đá (VAT 10%) | kg | 0.001 |  | 0 |  | 200 | 10 | 190 | <=7 độ | 1 | không | 1 |  |  |  |  | 0 | 0 |  | 0 |  | 0 | 0 | 0
[8 empty] | 0 | 0 | 0 | <=7 độ | 1 | không | 1
[8 empty] | 0 | 0 | 0 | <=7 độ | 1 | không | 1
[8 empty] | 0 | 0 | 0 | <=7 độ | 1 | không | 1
[8 empty] | 0 | 0 | 0 | <=7 độ | 1 | không | 1
[8 empty] | 0 | 0 | 0 | <=7 độ | 1 | không | 1
[8 empty] | 0 | 0 | 0 | <=7 độ | 1 | không | 1
2 | V00112 | Cát vàng (VAT 10%) | m3 | 1.45 | Cát các loại (m3) | 1 |  | 0 | 0 | 0 | <=7 độ | 1 | không | 1 | 0.075 | AM.21011 | 0.008 | AM.21012 | 0 | 0 |  | 0 |  | 0 | 0 | 0
[8 empty] | 0 | 0 | 0 | <=7 độ | 1 | không | 1
[8 empty] | 0 | 0 | 0 | <=7 độ | 1 | không | 1
[8 empty] | 0 | 0 | 0 | <=7 độ | 1 | không | 1
[8 empty] | 0 | 0 | 0 | <=7 độ | 1 | không | 1
[8 empty] | 0 | 0 | 0 | <=7 độ | 1 | không | 1
[8 empty] | 0 | 0 | 0 | <=7 độ | 1 | không | 1
3 | V05539 | Củi đun | kg | 0.001 |  | 0 |  | 200 | 10 | 190 | <=7 độ | 1 | không | 1 |  |  |  |  | 0 | 0 |  | 0 |  | 0 | 0 | 0
[8 empty] | 0 | 0 | 0 | <=7 độ | 1 | không | 1
[8 empty] | 0 | 0 | 0 | <=7 độ | 1 | không | 1
[8 empty] | 0 | 0 | 0 | <=7 độ | 1 | không | 1
[8 empty] | 0 | 0 | 0 | <=7 độ | 1 | không | 1
[8 empty] | 0 | 0 | 0 | <=7 độ | 1 | không | 1
[8 empty] | 0 | 0 | 0 | <=7 độ | 1 | không | 1
4 | V05207 | Đá 1x2 (VAT 10%) | m3 | 1.55 | Sỏi, đá dăm các loại (m3) | 1 |  | 0 | 0 | 0 | <=7 độ | 1 | không | 1 | 0.075 | AM.21031 | 0.009 | AM.21032 | 0 | 0 |  | 0 |  | 0 | 0 | 0
[8 empty] | 0 | 0 | 0 | <=7 độ | 1 | không | 1
[8 empty] | 0 | 0 | 0 | <=7 độ | 1 | không | 1
[8 empty] | 0 | 0 | 0 | <=7 độ | 1 | không | 1
[8 empty] | 0 | 0 | 0 | <=7 độ | 1 | không | 1
[8 empty] | 0 | 0 | 0 | <=7 độ | 1 | không | 1
[8 empty] | 0 | 0 | 0 | <=7 độ | 1 | không | 1
5 | V05209 | Đá 4x6 (VAT 10%) | m3 | 1.5 | Sỏi, đá dăm các loại (m3) | 1 |  | 0 | 0 | 0 | <=7 độ | 1 | không | 1 | 0.075 | AM.21031 | 0.009 | AM.21032 | 0 | 0 |  | 0 |  | 0 | 0 | 0
[8 empty] | 0 | 0 | 0 | <=7 độ | 1 | không | 1
[8 empty] | 0 | 0 | 0 | <=7 độ | 1 | không | 1
[8 empty] | 0 | 0 | 0 | <=7 độ | 1 | không | 1
[8 empty] | 0 | 0 | 0 | <=7 độ | 1 | không | 1
[8 empty] | 0 | 0 | 0 | <=7 độ | 1 | không | 1
[8 empty] | 0 | 0 | 0 | <=7 độ | 1 | không | 1
6 | V00226 | Dây thép | kg | 0.001 | Sắt thép các loại (tấn) | 1000 |  | 0 | 0 | 0 | <=7 độ | 1 | không | 1 | 0.081 | AM.21121 | 0.009 | AM.21122 | 0 | 0 |  | 0 |  | 0 | 0 | 0
[8 empty] | 0 | 0 | 0 | <=7 độ | 1 | không | 1
[8 empty] | 0 | 0 | 0 | <=7 độ | 1 | không | 1
[8 empty] | 0 | 0 | 0 | <=7 độ | 1 | không | 1
[8 empty] | 0 | 0 | 0 | <=7 độ | 1 | không | 1
[8 empty] | 0 | 0 | 0 | <=7 độ | 1 | không | 1
[8 empty] | 0 | 0 | 0 | <=7 độ | 1 | không | 1
7 | V00772 | Đinh | kg | 0.001 |  | 0 |  | 200 | 10 | 190 | <=7 độ | 1 | không | 1 |  |  |  |  | 0 | 0 |  | 0 |  | 0 | 0 | 0
[8 empty] | 0 | 0 | 0 | <=7 độ | 1 | không | 1
[8 empty] | 0 | 0 | 0 | <=7 độ | 1 | không | 1
[8 empty] | 0 | 0 | 0 | <=7 độ | 1 | không | 1
[8 empty] | 0 | 0 | 0 | <=7 độ | 1 | không | 1
[8 empty] | 0 | 0 | 0 | <=7 độ | 1 | không | 1
[8 empty] | 0 | 0 | 0 | <=7 độ | 1 | không | 1
8 | V00269 | Giấy dầu | m2 |  |  | 0 |  | 0 | 0 | 0 | <=7 độ | 1 | không | 1 |  |  |  |  | 0 | 0 |  | 0 |  | 0 | 0 | 0
[8 empty] | 0 | 0 | 0 | <=7 độ | 1 | không | 1
[8 empty] | 0 | 0 | 0 | <=7 độ | 1 | không | 1
[8 empty] | 0 | 0 | 0 | <=7 độ | 1 | không | 1
[8 empty] | 0 | 0 | 0 | <=7 độ | 1 | không | 1
[8 empty] | 0 | 0 | 0 | <=7 độ | 1 | không | 1
[8 empty] | 0 | 0 | 0 | <=7 độ | 1 | không | 1
9 | V00390 | Gỗ chống | m3 | 0.67 |  | 0 |  | 0 | 0 | 0 | <=7 độ | 1 | không | 1 |  |  |  |  | 0 | 0 |  | 0 |  | 0 | 0 | 0
[8 empty] | 0 | 0 | 0 | <=7 độ | 1 | không | 1
[8 empty] | 0 | 0 | 0 | <=7 độ | 1 | không | 1
[8 empty] | 0 | 0 | 0 | <=7 độ | 1 | không | 1
[8 empty] | 0 | 0 | 0 | <=7 độ | 1 | không | 1
[8 empty] | 0 | 0 | 0 | <=7 độ | 1 | không | 1
[8 empty] | 0 | 0 | 0 | <=7 độ | 1 | không | 1
10 | V05605 | Gỗ đà nẹp | m3 | 0.67 |  | 0 |  | 0 | 0 | 0 | <=7 độ | 1 | không | 1 |  |  |  |  | 0 | 0 |  | 0 |  | 0 | 0 | 0
[8 empty] | 0 | 0 | 0 | <=7 độ | 1 | không | 1
[8 empty] | 0 | 0 | 0 | <=7 độ | 1 | không | 1
[8 empty] | 0 | 0 | 0 | <=7 độ | 1 | không | 1
[8 empty] | 0 | 0 | 0 | <=7 độ | 1 | không | 1
[8 empty] | 0 | 0 | 0 | <=7 độ | 1 | không | 1
[8 empty] | 0 | 0 | 0 | <=7 độ | 1 | không | 1
11 | V00402 | Gỗ ván | m3 | 0.67 |  | 0 |  | 0 | 0 | 0 | <=7 độ | 1 | không | 1 |  |  |  |  | 0 | 0 |  | 0 |  | 0 | 0 | 0
[8 empty] | 0 | 0 | 0 | <=7 độ | 1 | không | 1
[8 empty] | 0 | 0 | 0 | <=7 độ | 1 | không | 1
[8 empty] | 0 | 0 | 0 | <=7 độ | 1 | không | 1
[8 empty] | 0 | 0 | 0 | <=7 độ | 1 | không | 1
[8 empty] | 0 | 0 | 0 | <=7 độ | 1 | không | 1
[8 empty] | 0 | 0 | 0 | <=7 độ | 1 | không | 1
12 | V00403 | Gỗ ván (cả nẹp) | m3 | 0.67 |  | 0 |  | 0 | 0 | 0 | <=7 độ | 1 | không | 1 |  |  |  |  | 0 | 0 |  | 0 |  | 0 | 0 | 0
[8 empty] | 0 | 0 | 0 | <=7 độ | 1 | không | 1
[8 empty] | 0 | 0 | 0 | <=7 độ | 1 | không | 1
[8 empty] | 0 | 0 | 0 | <=7 độ | 1 | không | 1
[8 empty] | 0 | 0 | 0 | <=7 độ | 1 | không | 1
[8 empty] | 0 | 0 | 0 | <=7 độ | 1 | không | 1
[8 empty] | 0 | 0 | 0 | <=7 độ | 1 | không | 1
13 | V10995 | Nhựa bitum số 4 (VAT 10%) | kg | 0.001 |  | 0 |  | 200 | 10 | 190 | <=7 độ | 1 | không | 1 |  |  |  |  | 0 | 0 |  | 0 |  | 0 | 0 | 0
[8 empty] | 0 | 0 | 0 | <=7 độ | 1 | không | 1
[8 empty] | 0 | 0 | 0 | <=7 độ | 1 | không | 1
[8 empty] | 0 | 0 | 0 | <=7 độ | 1 | không | 1
[8 empty] | 0 | 0 | 0 | <=7 độ | 1 | không | 1
[8 empty] | 0 | 0 | 0 | <=7 độ | 1 | không | 1
[8 empty] | 0 | 0 | 0 | <=7 độ | 1 | không | 1
14 | V00494 | Nước | lít |  |  | 0 |  | 200 | 10 | 190 | <=7 độ | 1 | không | 1 |  |  |  |  | 0 | 0 |  | 0 |  | 0 | 0 | 0
[8 empty] | 0 | 0 | 0 | <=7 độ | 1 | không | 1
[8 empty] | 0 | 0 | 0 | <=7 độ | 1 | không | 1
[8 empty] | 0 | 0 | 0 | <=7 độ | 1 | không | 1
[8 empty] | 0 | 0 | 0 | <=7 độ | 1 | không | 1
[8 empty] | 0 | 0 | 0 | <=7 độ | 1 | không | 1
[8 empty] | 0 | 0 | 0 | <=7 độ | 1 | không | 1
15 | V85992 | Thép tròn Fi ≤10mm | kg |  |  | 0 |  | 0 | 0 | 0 | <=7 độ | 1 | không | 1 |  |  |  |  | 0 | 0 |  | 0 |  | 0 | 0 | 0
[8 empty] | 0 | 0 | 0 | <=7 độ | 1 | không | 1
[8 empty] | 0 | 0 | 0 | <=7 độ | 1 | không | 1
[8 empty] | 0 | 0 | 0 | <=7 độ | 1 | không | 1
[8 empty] | 0 | 0 | 0 | <=7 độ | 1 | không | 1
[8 empty] | 0 | 0 | 0 | <=7 độ | 1 | không | 1
[8 empty] | 0 | 0 | 0 | <=7 độ | 1 | không | 1
16 | V08770 | Xi măng PCB40 | kg | 0.001 | Xi măng bao (tấn) | 1000 | Giá vật liệu tháng 8/2023 - huyện Ngọc Lặc - Cụm 2: Xi măng bao Bỉm Sơn PCB40 | 0 | 0 | 0 | <=7 độ | 1 | không | 1 | 0.075 | AM.21081 | 0.008 | AM.21082 | 0 | 0 |  | 0 |  | 0 | 0 | 0
[8 empty] | 0 | 0 | 0 | <=7 độ | 1 | không | 1
[8 empty] | 0 | 0 | 0 | <=7 độ | 1 | không | 1
[8 empty] | 0 | 0 | 0 | <=7 độ | 1 | không | 1
[8 empty] | 0 | 0 | 0 | <=7 độ | 1 | không | 1
[8 empty] | 0 | 0 | 0 | <=7 độ | 1 | không | 1
[8 empty] | 0 | 0 | 0 | <=7 độ | 1 | không | 1

## Cước sông
BẢNG CƯỚC VẬN CHUYỂN HÀNG HOÁ ĐƯỜNG SÔNG
(Căn cứ theo Quyết định số .... ngày ... tháng ... năm ..... của .......)
CÔNG TRÌNH: TU SỬA, NÂNG CẤP TUYẾN KÊNH HỒ CỐC, XÃ PHÙNG MINH, HUYỆN NGỌC LẶC, TỈNH THANH HÓA
STT | Mã hiệu | TT Vật tư | Loại vật liệu | Đơn vị | Nguồn mua | Trọng lượng đơn vị (tấn) | Bậc hàng | Cự ly (Km) | Loại sông | Hệ số loại sông | Đơn giá loại sông 1 | Số lần bốc xếp | Đơn giá bốc xếp | Chi phí bốc xếp | Thành tiền | Tổng
1 | V00091 | 15 | Bột đá (VAT 10%) | kg |  | 0.001 | 2 |  | loại 1 | 1 | 0 |  |  | 0 | 0 | 0
2 | V00112 | 17 | Cát vàng (VAT 10%) | m3 |  | 1.45 | 1 |  | loại 1 | 1 | 0 |  |  | 0 | 0 | 0
3 | V05539 | 48 | Củi đun | kg |  | 0.001 | 2 |  | loại 1 | 1 | 0 |  |  | 0 | 0 | 0
4 | V05207 | 43 | Đá 1x2 (VAT 10%) | m3 |  | 1.55 | 1 |  | loại 1 | 1 | 0 |  |  | 0 | 0 | 0
5 | V05209 | 46 | Đá 4x6 (VAT 10%) | m3 |  | 1.5 | 1 |  | loại 1 | 1 | 0 |  |  | 0 | 0 | 0
6 | V00226 | 20 | Dây thép | kg |  | 0.001 | 2 |  | loại 1 | 1 | 0 |  |  | 0 | 0 | 0
7 | V00772 | 41 | Đinh | kg |  | 0.001 | 2 |  | loại 1 | 1 | 0 |  |  | 0 | 0 | 0
8 | V00269 | 21 | Giấy dầu | m2 |  |  | 3 |  | loại 1 | 1 | 0 |  |  | 0 | 0 | 0
9 | V00390 | 22 | Gỗ chống | m3 |  | 0.67 | 2 |  | loại 1 | 1 | 0 |  |  | 0 | 0 | 0
10 | V05605 | 49 | Gỗ đà nẹp | m3 |  | 0.67 | 2 |  | loại 1 | 1 | 0 |  |  | 0 | 0 | 0
11 | V00402 | 23 | Gỗ ván | m3 |  | 0.67 | 2 |  | loại 1 | 1 | 0 |  |  | 0 | 0 | 0
12 | V00403 | 24 | Gỗ ván (cả nẹp) | m3 |  | 0.67 | 2 |  | loại 1 | 1 | 0 |  |  | 0 | 0 | 0
13 | V10995 | 51 | Nhựa bitum số 4 (VAT 10%) | kg |  | 0.001 | 3 |  | loại 1 | 1 | 0 |  |  | 0 | 0 | 0
14 | V00494 | 25 | Nước | lít |  |  | 3 |  | loại 1 | 1 | 0 |  |  | 0 | 0 | 0
15 | V85992 | 54 | Thép tròn Fi ≤10mm | kg |  |  |  |  | loại 1 | 1 |  |  |  | 0 | 0 | 0
16 | V08770 | 50 | Xi măng PCB40 | kg | Giá vật liệu tháng 8/2023 - huyện Ngọc Lặc - Cụm 2: Xi măng bao Bỉm Sơn PCB40 | 0.001 | 3 |  | loại 1 | 1 | 0 |  |  | 0 | 0 | 0

## Lương nhân công
BẢNG TÍNH LƯƠNG NHÂN CÔNG
(Căn cứ theo Thông tư 13/2021/TT-BXD ngày 31/8/2021 của Bộ Xây dựng)
| Vùng/Khu vực: |  |  |  | III
| Hệ số điều chỉnh: |  |  |  | 1
Mã nhân công | Tên nhân công | Nhóm gốc | Nhóm TT15 | Hệ số lương | Lương bình quân | Hệ số điều chỉnh | Đơn giá nhân công
NB12144 | Lái xe bậc 1/4 - Nhóm 4 |  |  | 1 | 250000 | 1 | 211864
N1674 | Lái xe bậc 1/4 - Nhóm 4 |  |  | 1 | 250000 | 1 | 211864
NB12244 | Lái xe bậc 2/4 - Nhóm 4 |  |  | 1.18 | 250000 | 1 | 250000
N1714 | Lái xe bậc 2/4 - Nhóm 4 |  |  | 1.18 | 250000 | 1 | 250000
NB12344 | Lái xe bậc 3/4 - Nhóm 4 |  |  | 1.4 | 250000 | 1 | 296610
N1682 | Lái xe bậc 3/4 - Nhóm 4 |  |  | 1.4 | 250000 | 1 | 296610
NB12444 | Lái xe bậc 4/4 - Nhóm 4 |  |  | 1.65 | 250000 | 1 | 349576
N1719 | Lái xe bậc 4/4 - Nhóm 4 |  |  | 1.65 | 250000 | 1 | 349576
N0006 | Nhân công bậc 3,0/7 - Nhóm 1 |  |  | 1.39 | 225000 | 1 | 205757
N0028 | Nhân công bậc 3,0/7 - Nhóm 2 |  |  | 1.39 | 244000 | 1 | 223132
N83083 | Nhân công bậc 3,0/7 - Nhóm 4 |  |  | 1.39 | 242000 | 1 | 221303
N0015 | Nhân công bậc 3,5/7 - Nhóm 2 |  |  | 1.52 | 244000 | 1 | 244000
N1777 | Nhân công bậc 3,5/7 - Nhóm 2 |  |  | 1.52 | 244000 | 1 | 244000
N0020 | Nhân công bậc 4,0/7 - Nhóm 2 |  |  | 1.65 | 244000 | 1 | 264868
N1784 | Nhân công bậc 4,0/7 - Nhóm 2 |  |  | 1.65 | 244000 | 1 | 264868
N1785 | Nhân công bậc 4,0/7 - Nhóm 2 |  |  | 1.65 | 244000 | 1 | 264868
N1786 | Nhân công bậc 4,0/7 - Nhóm 2 |  |  | 1.65 | 244000 | 1 | 264868
N1787 | Nhân công bậc 4,0/7 - Nhóm 2 |  |  | 1.65 | 244000 | 1 | 264868
N1788 | Nhân công bậc 4,0/7 - Nhóm 2 |  |  | 1.65 | 244000 | 1 | 264868
N1791 | Nhân công bậc 4,0/7 - Nhóm 2 |  |  | 1.65 | 244000 | 1 | 264868
N82883 | Nhân công bậc 4,0/7 - Nhóm 4 |  |  | 1.65 | 242000 | 1 | 262697
N83281 | Nhân công bậc 6,0/7 - Nhóm 4 |  |  | 2.3 | 242000 | 1 | 366184

## Bù giá ca máy
BẢNG BÙ GIÁ NHIÊN LIỆU VÀ LƯƠNG THỢ ĐIỀU KHIỂN MÁY
(Căn cứ theo TT 13/2021/TT-BXD ngày 31/8/2021 của Bộ Xây dựng)
CÔNG TRÌNH: TU SỬA, NÂNG CẤP TUYẾN KÊNH HỒ CỐC, XÃ PHÙNG MINH, HUYỆN NGỌC LẶC, TỈNH THANH HÓA
|  |  | Xăng RON 92: |  |  | 21351.85 |  | đồng/lít |  | Vùng/Khu vực: |  |  | III
|  |  | Dầu Diezel 0,05S: |  |  | 20712.96 |  | đồng/lít
|  |  | Dầu Mazut 3S (0,87kg/lít): |  |  | 13340 |  | đồng/lít
|  |  | Điện: |  |  | 1920.3732 |  | đồng/kwh
STT | Mã máy | TT Vật tư | Tên máy thi công | Nhóm gốc | Nhóm TT05 | Đơn vị | Hệ số | Hao phí | Định mức nhiên liệu/nhân công |  |  | Giá nhiên liệu/nhân công |  |  | Bù 1 ca | Tổng bù | Giá thông báo | Giá hiện tại
[9 empty] | Định mức | Nhiên liệu phụ | Tổng | Giá gốc | Giá hiện tại | Chênh lệch
1 | M102.0201_TT11 | 63 | Cần cẩu bánh hơi - sức nâng: 6 T |  |  | ca |  | 0.465 | [6 empty] | 126861 | 58990 | 1408959 | 1535820
|  |  | - Diezel |  |  | lít |  |  | 25 | 1.03 | 25.75 | 16290.91 | 20712.96 | 4422.05 | 113868
|  |  | - Nhân công bậc 4,0/7 - Nhóm 4 |  |  | công |  |  | 1 |  | 1 | 257270 | 262697 | 5427 | 5427
|  |  | - Nhân công bậc 6,0/7 - Nhóm 4 |  |  | công |  |  | 1 |  | 1 | 358618 | 366184 | 7566 | 7566
| AG.41610 |  | Lắp đặt cấu kiện bê tông đúc sẵn trọng lượng từ 50kg đến 200kg bằng cần cẩu |  |  | 1cấu kiện | 1 | 31 | 0.015 |  | 0.465 |  |  |  |  | 58990
2 | M112.1101 | 72 | Máy đầm bê tông, đầm bàn - công suất: 1,0 kW |  |  | ca |  | 1.7177 | [6 empty] | 5809 | 9978 | 241755 | 247564
|  |  | - Điện |  |  | kWh |  |  | 5 | 1.05 | 5.25 | 1685 | 1920.3732 | 235.37 | 1236
|  |  | - Nhân công bậc 3,0/7 - Nhóm 4 |  |  | công |  |  | 1 |  | 1 | 216730 | 221303 | 4573 | 4573
| AF.11121 |  | Bê tông lót móng SX bằng máy trộn, đổ bằng thủ công, rộng >250cm, M150, đá 4x6, PCB40 |  |  | m3 | 1 | 19.3 | 0.089 |  | 1.7177 |  |  |  |  | 9978
3 | M112.1301_TT11 | 74 | Máy đầm bê tông, đầm dùi - công suất: 1,5 kW |  |  | ca |  | 5.6604 | [6 empty] | 6303 | 35678 | 245285 | 251588
|  |  | - Điện |  |  | kWh |  |  | 7 | 1.05 | 7.35 | 1685 | 1920.3732 | 235.37 | 1730
|  |  | - Nhân công bậc 3,0/7 - Nhóm 4 |  |  | công |  |  | 1 |  | 1 | 216730 | 221303 | 4573 | 4573
| AF.12513 |  | Bê tông lanh tô, lanh tô liền mái hắt, máng nước, tấm đan, ô văng, bê tông M250, đá 1x2, PCB40 |  |  | m3 | 1 | 2.17 | 0.089 |  | 0.19313 |  |  |  |  | 1217
| AF.13213 |  | Bê tông mương cáp, rãnh nước SX bằng máy trộn, đổ bằng thủ công, bê tông M250, đá 1x2, PCB40 |  |  | m3 | 1 | 32.4 | 0.089 |  | 2.8836 |  |  |  |  | 18175
| AF.11223 |  | Bê tông móng SX bằng máy trộn, đổ bằng thủ công, rộng >250cm, M250, đá 1x2, PCB40 |  |  | m3 | 1 | 29.03 | 0.089 |  | 2.5837 |  |  |  |  | 16285
4 | M101.0105 | 1235 | Máy đào một gầu, bánh xích - dung tích gầu: 1,25 m3 |  |  | ca |  | 0.18476 | [6 empty] | 383468 | 70848 | 2954980 | 3338448
|  |  | - Diezel |  |  | lít |  |  | 83 | 1.03 | 85.49 | 16290.91 | 20712.96 | 4422.05 | 378041
|  |  | - Nhân công bậc 4,0/7 - Nhóm 4 |  |  | công |  |  | 1 |  | 1 | 257270 | 262697 | 5427 | 5427
| AB.24133 |  | Đào xúc đất bằng máy đào 1,25m3 - Cấp đất III |  |  | 100m3 | 1 | 0.8068 | 0.229 |  | 0.18476 |  |  |  |  | 70848
5 | M104.0102_TT13 | 67 | Máy trộn bê tông - dung tích: 250 lít |  |  | ca |  | 7.8755 | [6 empty] | 7292 | 57428 | 288556 | 295848
|  |  | - Điện |  |  | kWh |  |  | 11 | 1.05 | 11.55 | 1685 | 1920.3732 | 235.37 | 2719
|  |  | - Nhân công bậc 3,0/7 - Nhóm 4 |  |  | công |  |  | 1 |  | 1 | 216730 | 221303 | 4573 | 4573
| AF.11121 |  | Bê tông lót móng SX bằng máy trộn, đổ bằng thủ công, rộng >250cm, M150, đá 4x6, PCB40 |  |  | m3 | 1 | 19.3 | 0.095 |  | 1.8335 |  |  |  |  | 13370
| AF.12513 |  | Bê tông lanh tô, lanh tô liền mái hắt, máng nước, tấm đan, ô văng, bê tông M250, đá 1x2, PCB40 |  |  | m3 | 1 | 2.17 | 0.095 |  | 0.20615 |  |  |  |  | 1503
| AF.13213 |  | Bê tông mương cáp, rãnh nước SX bằng máy trộn, đổ bằng thủ công, bê tông M250, đá 1x2, PCB40 |  |  | m3 | 1 | 32.4 | 0.095 |  | 3.078 |  |  |  |  | 22445
| AF.11223 |  | Bê tông móng SX bằng máy trộn, đổ bằng thủ công, rộng >250cm, M250, đá 1x2, PCB40 |  |  | m3 | 1 | 29.03 | 0.095 |  | 2.7578 |  |  |  |  | 20110
6 | M101.0502 | 62 | Máy ủi - công suất: 110 CV |  |  | ca |  | 0.025011 | [6 empty] | 214944 | 5376 | 1715969 | 1930913
|  |  | - Diezel |  |  | lít |  |  | 46 | 1.03 | 47.38 | 16290.91 | 20712.96 | 4422.05 | 209517
|  |  | - Nhân công bậc 4,0/7 - Nhóm 4 |  |  | công |  |  | 1 |  | 1 | 257270 | 262697 | 5427 | 5427
| AB.24133 |  | Đào xúc đất bằng máy đào 1,25m3 - Cấp đất III |  |  | 100m3 | 1 | 0.8068 | 0.031 |  | 0.025011 |  |  |  |  | 5376
7 | M102.0901_TT11 | 66 | Máy vận thăng - sức nâng: 0,8 T |  |  | ca |  | 0.2387 | [6 empty] | 9763 | 2330 | 379770 | 389533
|  |  | - Điện |  |  | kWh |  |  | 21 | 1.05 | 22.05 | 1685 | 1920.3732 | 235.37 | 5190
|  |  | - Nhân công bậc 3,0/7 - Nhóm 4 |  |  | công |  |  | 1 |  | 1 | 216730 | 221303 | 4573 | 4573
| AF.12513 |  | Bê tông lanh tô, lanh tô liền mái hắt, máng nước, tấm đan, ô văng, bê tông M250, đá 1x2, PCB40 |  |  | m3 | 1 | 2.17 | 0.11 |  | 0.2387 |  |  |  |  | 2330
8 | M106.0204_TT11 | 1429 | Ô tô tự đổ - trọng tải: 10,0 T | [11 empty] | 265619 | 0 | 1856901 | 2122520
|  |  | - Diezel |  |  | lít |  |  | 57 | 1.03 | 58.71 | 16290.91 | 20712.96 | 4422.05 | 259619
|  |  | - Lái xe bậc 2/4 - Nhóm 4 |  |  | công |  |  | 1 |  | 1 | 244000 | 250000 | 6000 | 6000
9 | M106.0205_TT11 | 1430 | Ô tô tự đổ - trọng tải: 12,0 T | [11 empty] | 303174 | 0 | 2061339 | 2364513
|  |  | - Diezel |  |  | lít |  |  | 65 | 1.03 | 66.95 | 16290.91 | 20712.96 | 4422.05 | 296056
|  |  | - Lái xe bậc 3/4 - Nhóm 4 |  |  | công |  |  | 1 |  | 1 | 289492 | 296610 | 7118 | 7118
10 | M106.0208_TT11 | 1431 | Ô tô tự đổ - trọng tải: 22,0 T | [11 empty] | 357831 | 0 | 2264818 | 2622649
|  |  | - Diezel |  |  | lít |  |  | 77 | 1.03 | 79.31 | 16290.91 | 20712.96 | 4422.05 | 350713
|  |  | - Lái xe bậc 3/4 - Nhóm 4 |  |  | công |  |  | 1 |  | 1 | 289492 | 296610 | 7118 | 7118
11 | M106.0202_TT11 | 68 | Ô tô tự đổ - trọng tải: 5 T |  |  | ca |  | 1.658 | [6 empty] | 192743 | 319563 | 1162081 | 1354824
|  |  | - Diezel |  |  | lít |  |  | 41 | 1.03 | 42.23 | 16290.91 | 20712.96 | 4422.05 | 186743
|  |  | - Lái xe bậc 2/4 - Nhóm 4 |  |  | công |  |  | 1 |  | 1 | 244000 | 250000 | 6000 | 6000
| AB.41413 |  | Vận chuyển đất bằng ô tô tự đổ 5T, phạm vi ≤1000m - Cấp đất III |  |  | 100m3 | 1 | 0.8068 | 1.711 |  | 1.3804 |  |  |  |  | 266069
| AB.42113 |  | Vận chuyển đất 1km tiếp theo bằng ô tô tự đổ 5T, trong phạm vi ≤5km - Cấp đất III |  |  | 100m3/1km | 0.5 | 0.8068 | 0.688 |  | 0.27754 |  |  |  |  | 53494
12 | M106.0203_TT11 | 1428 | Ô tô tự đổ - trọng tải: 7,0 T | [11 empty] | 215517 | 0 | 1499924 | 1715441
|  |  | - Diezel |  |  | lít |  |  | 46 | 1.03 | 47.38 | 16290.91 | 20712.96 | 4422.05 | 209517
|  |  | - Lái xe bậc 2/4 - Nhóm 4 |  |  | công |  |  | 1 |  | 1 | 244000 | 250000 | 6000 | 6000
13 | M106.0107 | 1433 | Ô tô vận tải thùng - trọng tải: 12,0 T | [11 empty] | 193861 | 0 | 1478080 | 1671941
|  |  | - Diezel |  |  | lít |  |  | 41 | 1.03 | 42.23 | 16290.91 | 20712.96 | 4422.05 | 186743
|  |  | - Lái xe bậc 3/4 - Nhóm 4 |  |  | công |  |  | 1 |  | 1 | 289492 | 296610 | 7118 | 7118
14 | M106.0109 | 1434 | Ô tô vận tải thùng - trọng tải: 20,0 T | [11 empty] | 262182 | 0 | 1987553 | 2249735
|  |  | - Diezel |  |  | lít |  |  | 56 | 1.03 | 57.68 | 16290.91 | 20712.96 | 4422.05 | 255064
|  |  | - Lái xe bậc 3/4 - Nhóm 4 |  |  | công |  |  | 1 |  | 1 | 289492 | 296610 | 7118 | 7118
15 | M106.0105 | 1432 | Ô tô vận tải thùng - trọng tải: 7,0 T | [11 empty] | 147196 | 0 | 1110889 | 1258085
|  |  | - Diezel |  |  | lít |  |  | 31 | 1.03 | 31.93 | 16290.91 | 20712.96 | 4422.05 | 141196
|  |  | - Lái xe bậc 2/4 - Nhóm 4 |  |  | công |  |  | 1 |  | 1 | 244000 | 250000 | 6000 | 6000
[15 empty] | Tổng cộng | 560191

## Tổng hợp VL,NC,M
BẢNG TỔNG HỢP VẬT LIỆU, NHÂN CÔNG, MÁY THI CÔNG
CÔNG TRÌNH: TU SỬA, NÂNG CẤP TUYẾN KÊNH HỒ CỐC, XÃ PHÙNG MINH, HUYỆN NGỌC LẶC, TỈNH THANH HÓA
STT | Mã hiệu | TT Vật tư | Tên vật tư | Đơn vị | Hệ số | Nguồn mua | Khối lượng | Giá gốc | Giá thông báo sau thuế | Giá thông báo | Cước ôtô / bù giá | Cước bộ | Cước sông | Giá hiện tại | Chênh lệch | Tổng chênh | Thành tiền
Vật liệu
1 | V00091 | 15 | Bột đá (VAT 10%) | kg |  |  | 18.0719 | 721 |  | 721 | 0 | 0 | 0 | 721 | 0 | 0 | 13030
| AK.94221 |  | Quét nhựa bi tum và dán giấy dầu 2 lớp giấy 2 lớp nhựa | m2 | 1 |  | 18.0719 | [8 empty] | 0 | 13029.85
2 | V00112 | 17 | Cát vàng (VAT 10%) | m3 |  |  | 44.892 | 195000 | 264600 | 245000 | 86930 | 0 | 0 | 331930 | 136930 | 6147065 | 14901011
| AF.11121 |  | Bê tông lót móng SX bằng máy trộn, đổ bằng thủ công, rộng >250cm, M150, đá 4x6, PCB40 | m3 | 1 |  | 11.0584 | [8 empty] | 1514229.18 | 3670620.69
| AF.12513 |  | Bê tông lanh tô, lanh tô liền mái hắt, máng nước, tấm đan, ô văng, bê tông M250, đá 1x2, PCB40 | m3 | 1 |  | 1.1544 | [8 empty] | 158070.07 | 383175.34
| AF.13213 |  | Bê tông mương cáp, rãnh nước SX bằng máy trộn, đổ bằng thủ công, bê tông M250, đá 1x2, PCB40 | m3 | 1 |  | 17.236 | [8 empty] | 2360124.11 | 5721142.16
| AF.11223 |  | Bê tông móng SX bằng máy trộn, đổ bằng thủ công, rộng >250cm, M250, đá 1x2, PCB40 | m3 | 1 |  | 15.4432 | [8 empty] | 2114642.03 | 5126072.66
3 | V05539 | 48 | Củi đun | kg |  |  | 29.97 | 1236 |  | 1236 | 0 | 0 | 0 | 1236 | 0 | 0 | 37043
| AK.94221 |  | Quét nhựa bi tum và dán giấy dầu 2 lớp giấy 2 lớp nhựa | m2 | 1 |  | 29.97 | [8 empty] | 0 | 37042.92
4 | V05207 | 43 | Đá 1x2 (VAT 10%) | m3 |  |  | 55.7375 | 180000 | 162000 | 150000 | 163826 | 0 | 0 | 313826 | 133826 | 7459120 | 17491861
| AF.12513 |  | Bê tông lanh tô, lanh tô liền mái hắt, máng nước, tấm đan, ô văng, bê tông M250, đá 1x2, PCB40 | m3 | 1 |  | 1.9017 | [8 empty] | 254501.45 | 596813.57
| AF.13213 |  | Bê tông mương cáp, rãnh nước SX bằng máy trộn, đổ bằng thủ công, bê tông M250, đá 1x2, PCB40 | m3 | 1 |  | 28.3945 | [8 empty] | 3799929.05 | 8910948.05
| AF.11223 |  | Bê tông móng SX bằng máy trộn, đổ bằng thủ công, rộng >250cm, M250, đá 1x2, PCB40 | m3 | 1 |  | 25.4412 | [8 empty] | 3404689.48 | 7984099.36
5 | V05209 | 46 | Đá 4x6 (VAT 10%) | m3 |  |  | 17.9229 | 151000 | 129600 | 120000 | 180904 | 0 | 0 | 300904 | 149904 | 2686721 | 5393086
| AF.11121 |  | Bê tông lót móng SX bằng máy trộn, đổ bằng thủ công, rộng >250cm, M150, đá 4x6, PCB40 | m3 | 1 |  | 17.9229 | [8 empty] | 2686721.15 | 5393085.84
6 | V00226 | 20 | Dây thép | kg |  |  | 4.6874 | 12200 |  | 12200 | 0 | 0 | 0 | 12200 | 0 | 0 | 57187
| SB.42161 |  | Sản xuất lắp đặt cốt thép lanh tô, lanh tô liền mái hắt, máng nước, tấm đan, ô văng - Đường kính cốt thép ≤10mm | 100kg | 1 |  | 4.6874 | [8 empty] | 0 | 57186.87
7 | V00772 | 41 | Đinh | kg |  |  | 64.9334 | 15460 | 17280 | 16000 | 0 | 0 | 0 | 16000 | 540 | 35064 | 1038934
| AF.81611 |  | Ván khuôn gỗ mái bờ kênh mương | 100m2 | 1 |  | 47.5464 | [8 empty] | 25675.06 | 760742.4
| AF.81111 |  | Ván khuôn móng băng, móng bè, bệ máy | 100m2 | 1 |  | 9.7452 | [8 empty] | 5262.41 | 155923.2
| AG.31311 |  | Gia công, lắp dựng, tháo dỡ ván khuôn gỗ, nắp đan, tấm chớp | 100m2 | 1 |  | 1.6864 | [8 empty] | 910.66 | 26982.4
| AF.81611 |  | Ván khuôn gỗ mái bờ kênh mương | 100m2 | 1 |  | 5.9554 | [8 empty] | 3215.92 | 95286.4
8 | V00269 | 21 | Giấy dầu | m2 |  |  | 24.935 | 6000 |  | 6000 | 0 | 0 | 0 | 6000 | 0 | 0 | 149610
| AK.94221 |  | Quét nhựa bi tum và dán giấy dầu 2 lớp giấy 2 lớp nhựa | m2 | 1 |  | 24.935 | [8 empty] | 0 | 149610.24
9 | V00390 | 22 | Gỗ chống | m3 |  |  | 0.37275 | 2954545 | 4935600 | 4570000 | 0 | 0 | 0 | 4570000 | 1615455 | 602167 | 1703486
| AF.81111 |  | Ván khuôn móng băng, móng bè, bệ máy | 100m2 | 1 |  | 0.37275 | [8 empty] | 602167.31 | 1703485.78
10 | V05605 | 49 | Gỗ đà nẹp | m3 |  |  | 2.3031 | 2954545 | 4935600 | 4570000 | 0 | 0 | 0 | 4570000 | 1615455 | 3720616 | 10525341
| AF.81611 |  | Ván khuôn gỗ mái bờ kênh mương | 100m2 | 1 |  | 1.984 | [8 empty] | 3205033.64 | 9066797.74
| AF.81111 |  | Ván khuôn móng băng, móng bè, bệ máy | 100m2 | 1 |  | 0.070653 | [8 empty] | 114136.74 | 322884.21
| AF.81611 |  | Ván khuôn gỗ mái bờ kênh mương | 100m2 | 1 |  | 0.2485 | [8 empty] | 401445.41 | 1135658.71
11 | V00402 | 23 | Gỗ ván | m3 |  |  | 4.5067 | 2954545 | 4935600 | 4570000 | 0 | 0 | 0 | 4570000 | 1615455 | 7280315 | 20595459
| AF.81611 |  | Ván khuôn gỗ mái bờ kênh mương | 100m2 | 1 |  | 3.432 | [8 empty] | 5544218.94 | 15684176.02
| AF.81111 |  | Ván khuôn móng băng, móng bè, bệ máy | 100m2 | 1 |  | 0.64481 | [8 empty] | 1041656.69 | 2946767.99
| AF.81611 |  | Ván khuôn gỗ mái bờ kênh mương | 100m2 | 1 |  | 0.42987 | [8 empty] | 694438.87 | 1964515.04
12 | V00403 | 24 | Gỗ ván (cả nẹp) | m3 |  |  | 0.012964 | 2954545 | 4935600 | 4570000 | 0 | 0 | 0 | 4570000 | 1615455 | 20943 | 59245
| AG.31311 |  | Gia công, lắp dựng, tháo dỡ ván khuôn gỗ, nắp đan, tấm chớp | 100m2 | 1 |  | 0.012964 | [8 empty] | 20942.76 | 59245.48
13 | V10995 | 51 | Nhựa bitum số 4 (VAT 10%) | kg |  |  | 31.4685 | 10064 | 17280 | 16000 | 0 | 0 | 0 | 16000 | 5936 | 186797 | 503496
| AK.94221 |  | Quét nhựa bi tum và dán giấy dầu 2 lớp giấy 2 lớp nhựa | m2 | 1 |  | 31.4685 | [8 empty] | 186797.02 | 503496
14 | TT | 1435 | Nilon chống mất nước | m2 |  |  | 270 | 3000 |  | 3000 | 0 | 0 | 0 | 3000 | 0 | 0 | 810000
15 | V00494 | 25 | Nước | lít |  |  | 15134.535 | 10 |  | 10 | 0 | 0 | 0 | 10 | 0 | 0 | 151345
| AF.11121 |  | Bê tông lót móng SX bằng máy trộn, đổ bằng thủ công, rộng >250cm, M150, đá 4x6, PCB40 | m3 | 1 |  | 3204.765 | [8 empty] | 0 | 32047.65
| AF.12513 |  | Bê tông lanh tô, lanh tô liền mái hắt, máng nước, tấm đan, ô văng, bê tông M250, đá 1x2, PCB40 | m3 | 1 |  | 407.0378 | [8 empty] | 0 | 4070.38
| AF.13213 |  | Bê tông mương cáp, rãnh nước SX bằng máy trộn, đổ bằng thủ công, bê tông M250, đá 1x2, PCB40 | m3 | 1 |  | 6077.43 | [8 empty] | 0 | 60774.3
| AF.11223 |  | Bê tông móng SX bằng máy trộn, đổ bằng thủ công, rộng >250cm, M250, đá 1x2, PCB40 | m3 | 1 |  | 5445.3022 | [8 empty] | 0 | 54453.02
16 | TT | 1436 | Ống nhựa PVC | m |  |  | 14 | 80000 |  | 80000 | 0 | 0 | 0 | 80000 | 0 | 0 | 1120000
17 | V85992 | 54 | Thép tròn Fi ≤10mm | kg |  |  | 294.3946 | 11086 | 15647 | 14488 | 0 | 0 | 0 | 14488 | 3402 | 1001530 | 4265189
| SB.42161 |  | Sản xuất lắp đặt cốt thép lanh tô, lanh tô liền mái hắt, máng nước, tấm đan, ô văng - Đường kính cốt thép ≤10mm | 100kg | 1 |  | 294.3946 | [8 empty] | 1001530.43 | 4265188.96
18 | V08770 | 50 | Xi măng PCB40 | kg |  | Giá vật liệu tháng 8/2023 - huyện Ngọc Lặc - Cụm 2: Xi măng bao Bỉm Sơn PCB40 | 23440.2125 | 1601 | 1780 | 1648 | 0 | 0 | 0 | 1648 | 47 | 1101690 | 38629470
| AF.11121 |  | Bê tông lót móng SX bằng máy trộn, đổ bằng thủ công, rộng >250cm, M150, đá 4x6, PCB40 | m3 | 1 |  | 3818.0225 | [8 empty] | 179447.06 | 6292101.08
| AF.12513 |  | Bê tông lanh tô, lanh tô liền mái hắt, máng nước, tấm đan, ô văng, bê tông M250, đá 1x2, PCB40 | m3 | 1 |  | 669.4992 | [8 empty] | 31466.46 | 1103334.76
| AF.13213 |  | Bê tông mương cáp, rãnh nước SX bằng máy trộn, đổ bằng thủ công, bê tông M250, đá 1x2, PCB40 | m3 | 1 |  | 9996.21 | [8 empty] | 469821.87 | 16473754.08
| AF.11223 |  | Bê tông móng SX bằng máy trộn, đổ bằng thủ công, rộng >250cm, M250, đá 1x2, PCB40 | m3 | 1 |  | 8956.4808 | [8 empty] | 420954.6 | 14760280.28
19 | V00750 | 29 | Vật liệu khác | % | [11 empty] | 43911 | 969309
| AF.81111 |  | Ván khuôn móng băng, móng bè, bệ máy | 100m2 | 1 |  | 1 | [8 empty] | 17632.23 | 51290.61
| AG.31311 |  | Gia công, lắp dựng, tháo dỡ ván khuôn gỗ, nắp đan, tấm chớp | 100m2 | 1 |  | 1 | [8 empty] | 218.53 | 862.28
| AF.12513 |  | Bê tông lanh tô, lanh tô liền mái hắt, máng nước, tấm đan, ô văng, bê tông M250, đá 1x2, PCB40 | m3 | 1 |  | 1 | [8 empty] | 314.66 | 11074.05
| AF.13213 |  | Bê tông mương cáp, rãnh nước SX bằng máy trộn, đổ bằng thủ công, bê tông M250, đá 1x2, PCB40 | m3 | 1 |  | 1 | [8 empty] | 4698.22 | 165345.28
| AF.11223 |  | Bê tông móng SX bằng máy trộn, đổ bằng thủ công, rộng >250cm, M250, đá 1x2, PCB40 | m3 | 1 |  | 5 | [8 empty] | 21047.73 | 740736.67
20 | V00750 | 32 | Vật liệu khác | % | [11 empty] | 341693 | 811629
| AF.81111 |  | Ván khuôn móng băng, móng bè, bệ máy | 100m2 | 1 |  | 1
| AG.31311 |  | Gia công, lắp dựng, tháo dỡ ván khuôn gỗ, nắp đan, tấm chớp | 100m2 | 1 |  | 1
| AF.11223 |  | Bê tông móng SX bằng máy trộn, đổ bằng thủ công, rộng >250cm, M250, đá 1x2, PCB40 | m3 | 1 |  | 5 | [8 empty] | 275966.58 | 655508.6
| AF.13213 |  | Bê tông mương cáp, rãnh nước SX bằng máy trộn, đổ bằng thủ công, bê tông M250, đá 1x2, PCB40 | m3 | 1 |  | 1 | [8 empty] | 61600.53 | 146320.9
| AF.12513 |  | Bê tông lanh tô, lanh tô liền mái hắt, máng nước, tấm đan, ô văng, bê tông M250, đá 1x2, PCB40 | m3 | 1 |  | 1 | [8 empty] | 4125.72 | 9799.89
|  |  | Tổng cộng vật liệu | [12 empty] | 30627632 | 119225731
Nhân công
1 | N0006 | 55 | Nhân công bậc 3,0/7 - Nhóm 1 | công |  |  | 254.6807 | 201184 |  | 205757 |  |  |  | 205757 | 4573 | 1164655 | 52402346
| AB.13211 |  | Đắp bờ kênh mương bằng thủ công, dung trọng gama ≤1,45T/m3 | m3 | 1 |  | 100.1832 | [8 empty] | 458137.77 | 20613394.68
| AB.11503 |  | Đào kênh mương, rãnh thoát nước, đường ống, đường cáp bằng thủ công, rộng ≤1m, sâu ≤1m - Cấp đất III | 1m3 | 1 |  | 154.0296 | [8 empty] | 704377.36 | 31692668.41
| AB.24133 |  | Đào xúc đất bằng máy đào 1,25m3 - Cấp đất III | 100m3 | 1 |  | 0.46794 | [8 empty] | 2139.91 | 96282.75
2 | N0028 | 58 | Nhân công bậc 3,0/7 - Nhóm 2 | công |  |  | 61.0714 | 217645 |  | 223132 |  |  |  | 223132 | 5487 | 335099 | 13626984
| AF.11121 |  | Bê tông lót móng SX bằng máy trộn, đổ bằng thủ công, rộng >250cm, M150, đá 4x6, PCB40 | m3 | 1 |  | 17.177 | [8 empty] | 94250.2 | 3832738.36
| AF.11223 |  | Bê tông móng SX bằng máy trộn, đổ bằng thủ công, rộng >250cm, M250, đá 1x2, PCB40 | m3 | 1 |  | 42.9644 | [8 empty] | 235745.66 | 9586732.5
| AG.41610 |  | Lắp đặt cấu kiện bê tông đúc sẵn trọng lượng từ 50kg đến 200kg bằng cần cẩu | 1cấu kiện | 1 |  | 0.93 | [8 empty] | 5102.91 | 207512.76
3 | N0015 | 56 | Nhân công bậc 3,5/7 - Nhóm 2 | công |  |  | 138.6864 | 238000 |  | 244000 |  |  |  | 244000 | 6000 | 832118 | 33839478
| AF.81611 |  | Ván khuôn gỗ mái bờ kênh mương | 100m2 | 1 |  | 54.5487 | [8 empty] | 327292.13 | 13309879.87
| AF.81111 |  | Ván khuôn móng băng, móng bè, bệ máy | 100m2 | 1 |  | 11.0527 | [8 empty] | 66316.09 | 2696854.16
| AK.94221 |  | Quét nhựa bi tum và dán giấy dầu 2 lớp giấy 2 lớp nhựa | m2 | 1 |  | 3.996 | [8 empty] | 23976 | 975024
| AG.31311 |  | Gia công, lắp dựng, tháo dỡ ván khuôn gỗ, nắp đan, tấm chớp | 100m2 | 1 |  | 2.7003 | [8 empty] | 16202.09 | 658884.91
| AF.81611 |  | Ván khuôn gỗ mái bờ kênh mương | 100m2 | 1 |  | 6.8325 | [8 empty] | 40994.81 | 1667122.19
| AF.12513 |  | Bê tông lanh tô, lanh tô liền mái hắt, máng nước, tấm đan, ô văng, bê tông M250, đá 1x2, PCB40 | m3 | 1 |  | 5.7722 | [8 empty] | 34633.2 | 1408416.8
| AF.13213 |  | Bê tông mương cáp, rãnh nước SX bằng máy trộn, đổ bằng thủ công, bê tông M250, đá 1x2, PCB40 | m3 | 1 |  | 53.784 | [8 empty] | 322704 | 13123296
4 | N0020 | 57 | Nhân công bậc 4,0/7 - Nhóm 2 | công |  |  | 9.1177 | 258355 |  | 264868 |  |  |  | 264868 | 6513 | 59383 | 2414976
| SB.42161 |  | Sản xuất lắp đặt cốt thép lanh tô, lanh tô liền mái hắt, máng nước, tấm đan, ô văng - Đường kính cốt thép ≤10mm | 100kg | 1 |  | 9.1177 | [8 empty] | 59383.31 | 2414975.84
|  |  | Tổng cộng nhân công | [12 empty] | 2391255 | 102283784
Máy thi công
1 | M102.0201_TT11 | 63 | Cần cẩu bánh hơi - sức nâng: 6 T | ca |  |  | 0.465 | 1408959 |  | 1408959 | 0 |  |  | 1623820 | 214861 | 99910 | 755076
| AG.41610 |  | Lắp đặt cấu kiện bê tông đúc sẵn trọng lượng từ 50kg đến 200kg bằng cần cẩu | 1cấu kiện | 1 |  | 0.465 | [8 empty] | 99910.37 | 755076.3
2 | M112.1101 | 72 | Máy đầm bê tông, đầm bàn - công suất: 1,0 kW | ca |  |  | 1.7177 | 241755 |  | 241755 | 0 |  |  | 247563 | 5808 | 9976 | 425239
| AF.11121 |  | Bê tông lót móng SX bằng máy trộn, đổ bằng thủ công, rộng >250cm, M150, đá 4x6, PCB40 | m3 | 1 |  | 1.7177 | [8 empty] | 9976.4 | 425238.97
3 | M112.1301_TT11 | 74 | Máy đầm bê tông, đầm dùi - công suất: 1,5 kW | ca |  |  | 5.6604 | 245285 |  | 245285 | 0 |  |  | 251588 | 6303 | 35678 | 1424089
| AF.12513 |  | Bê tông lanh tô, lanh tô liền mái hắt, máng nước, tấm đan, ô văng, bê tông M250, đá 1x2, PCB40 | m3 | 1 |  | 0.19313 | [8 empty] | 1217.3 | 48589.19
| AF.13213 |  | Bê tông mương cáp, rãnh nước SX bằng máy trộn, đổ bằng thủ công, bê tông M250, đá 1x2, PCB40 | m3 | 1 |  | 2.8836 | [8 empty] | 18175.33 | 725479.16
| AF.11223 |  | Bê tông móng SX bằng máy trộn, đổ bằng thủ công, rộng >250cm, M250, đá 1x2, PCB40 | m3 | 1 |  | 2.5837 | [8 empty] | 16284.87 | 650020.37
4 | M101.0105 | 1235 | Máy đào một gầu, bánh xích - dung tích gầu: 1,25 m3 | ca |  |  | 0.18476 | 2954980 |  | 2954980 | 0 |  |  | 3770623 | 815643 | 150696 | 696649
| AB.24133 |  | Đào xúc đất bằng máy đào 1,25m3 - Cấp đất III | 100m3 | 1 |  | 0.18476 | [8 empty] | 150695.75 | 696648.99
5 | M104.0102_TT13 | 67 | Máy trộn bê tông - dung tích: 250 lít | ca |  |  | 7.8755 | 288556 |  | 288556 | 0 |  |  | 295847 | 7291 | 57420 | 2329943
| AF.11121 |  | Bê tông lót móng SX bằng máy trộn, đổ bằng thủ công, rộng >250cm, M150, đá 4x6, PCB40 | m3 | 1 |  | 1.8335 | [8 empty] | 13368.05 | 542435.47
| AF.12513 |  | Bê tông lanh tô, lanh tô liền mái hắt, máng nước, tấm đan, ô văng, bê tông M250, đá 1x2, PCB40 | m3 | 1 |  | 0.20615 | [8 empty] | 1503.04 | 60988.86
| AF.13213 |  | Bê tông mương cáp, rãnh nước SX bằng máy trộn, đổ bằng thủ công, bê tông M250, đá 1x2, PCB40 | m3 | 1 |  | 3.078 | [8 empty] | 22441.7 | 910617.07
| AF.11223 |  | Bê tông móng SX bằng máy trộn, đổ bằng thủ công, rộng >250cm, M250, đá 1x2, PCB40 | m3 | 1 |  | 2.7578 | [8 empty] | 20107.48 | 815901.65
6 | M101.0502 | 62 | Máy ủi - công suất: 110 CV | ca |  |  | 0.025011 | 1715969 |  | 1715969 | 0 |  |  | 1955984 | 240015 | 6003 | 48921
| AB.24133 |  | Đào xúc đất bằng máy đào 1,25m3 - Cấp đất III | 100m3 | 1 |  | 0.025011 | [8 empty] | 6003.02 | 48921.12
7 | M102.0901_TT11 | 66 | Máy vận thăng - sức nâng: 0,8 T | ca |  |  | 0.2387 | 379770 |  | 379770 | 0 |  |  | 422854 | 43084 | 10284 | 100935
| AF.12513 |  | Bê tông lanh tô, lanh tô liền mái hắt, máng nước, tấm đan, ô văng, bê tông M250, đá 1x2, PCB40 | m3 | 1 |  | 0.2387 | [8 empty] | 10284.15 | 100935.25
8 | M106.0202_TT11 | 68 | Ô tô tự đổ - trọng tải: 5 T | ca |  |  | 1.658 | 1162081 |  | 1162081 | 0 |  |  | 1354824 | 192743 | 319563 | 2246263
| AB.41413 |  | Vận chuyển đất bằng ô tô tự đổ 5T, phạm vi ≤1000m - Cấp đất III | 100m3 | 1 |  | 1.3804 | [8 empty] | 266069.18 | 1870246.47
| AB.42113 |  | Vận chuyển đất 1km tiếp theo bằng ô tô tự đổ 5T, trong phạm vi ≤5km - Cấp đất III | 100m3/1km | 0.5 |  | 0.27754 | [8 empty] | 53493.7 | 376016.5
|  |  | Tổng cộng máy thi công | [12 empty] | 689530 | 8027115

## Hệ số
KÊNH BÊ TÔNG
HS điều chỉnh máy thi công | hsBM | 1 | 1
HS điều chỉnh nhân công | hsBNC | 1 | 1
Chi phí chung theo chi phí trực tiếp | hsC | 0.061 | 6.1%
Hệ số đảm bảo an toàn giao thông | hsDBATGT | 0.01 | 1%
Hệ số lán trại, nhà tạm | hsGxdnt | 0.022 | 2.2%
Hệ số riêng vật liệu | hsRVL | 1 | 1
Thu nhập chịu thuế tính trước | hsTL | 0.055 | 5.5%
Hệ số trực tiếp phí khác | hsTT | 0.02 | 2%
Thuế VAT | hsGTGT | 0.08 | 8%
Hệ số vật liệu phụ | hsVLP | 0 | 0
Chi phí lập phương án kỹ thuật khảo sát xây dựng | hsGlpa | 0.02 | 2%
Lập báo cáo kết quả khảo sát xây dựng | hsGlbc | 0.03 | 3%
Chi phí chuyển máy, thiết bị khảo sát | hsGdc | 0 | 0%
Chi phí dự phòng | hsGdp | 0.1 | 10%
Chi phí chung theo chi phí nhân công | hsCNC | 0 | 0%
Hệ số chi phí hạng mục chung | hsGhmc | 0.08 | 8%
Chi phí quản lý dự án | hsQLDA | 0 | 0%
Chi phí lập báo cáo kinh tế-kỹ thuật | hsBCKTKT | 0 | 0%
Chi phí thẩm tra thiết kế bản vẽ thi công | hsTKBVTC | 0 | 0%
Chi phí thẩm tra dự toán | hsTTDT | 0 | 0%
Chi phí lập hồ sơ mời thầu, hồ sơ đánh giá hồ sơ dự thầu | hsHSMT | 0 | 0%
Chi phí giám sát thi công xây dựng | hsGSTC | 0 | 0%
Chi phí bảo hiểm công trình | hsBHCT | 0 | 0%
Chi phí thẩm tra, phê duyệt quyết toán vốn đầu tư | hsTTQT | 0 | 0%
Chi phí kiểm toán | hsCPKT | 0 | 0%
Chi phí bảo hiểm trách nhiệm nghề nghiệp | hsGbhtn | 0 | 0%
Hệ số giảm thầu | hsGiamThau | 0 | 0%