## Công trình
BẢNG CHI TIẾT KHỐI LƯỢNG CÔNG TÁC XÂY DỰNG
(Ban hành kèm theo Thông tư số 13/2021/TT-BXD ngày 31/08/2021 của Bộ Xây dựng)
CÔNG TRÌNH: TU SỬA, NÂNG CẤP ĐẬP BAI MÝ, XÃ THÚY SƠN, HUYỆN NGỌC LẶC
HẠNG MỤC: Nạo vét thượng lưu đập
STT | Ký hiệu bản vẽ | Mã hiệu công tác | Danh mục công tác | Đơn vị | Số bộ phận giống nhau | Diễn giải tính toán |  |  | Hệ số cấu kiện | Khối lượng một bộ phận | Khối lượng toàn bộ | Đơn giá |  |  |  | Thành tiền |  |  |  | Hệ số công tác |  |  | Đơn giá | Định mức
[6 empty] | Dài | Rộng | Cao |  |  |  | Vật liệu | Vật liệu phụ | Nhân công | Máy thi công | Vật liệu | Vật liệu phụ | Nhân công | Máy thi công | VL | NC | M
1 |  | AB.11553 | Nạo vét thượng lưu đập - Cấp đất III | 1m3 | [6 empty] | 410.35 |  |  | 211243 |  | 0 | 0 | 86683565 | 0 |  |  |  | TH_2022_QD_4272_XD | 12/2021/TT-BXD
2 |  | AB.65120 | Đắp đất bằng đầm đất cầm tay 70kg, độ chặt Y/C K = 0,90 | 100m3 | [6 empty] | 0.2747 |  |  | 1245329 | 1268235 | 0 | 0 | 342092 | 348384 |  |  |  | TH_2022_QD_4272_XD | 12/2021/TT-BXD
|  |  | 27,47/100 = 0,2747 | [6 empty] | 0.2747
|  | THM | TỔNG HẠNG MỤC | [12 empty] | 0 | 0 | 87025657 | 348384
|  | Người thực hiện | [12 empty] | Người chủ trì
Chứng chỉ hành nghề hoạt động xây dựng số ...
Lĩnh vực hành nghề: Định giá xây dựng hạng ...
BẢNG CHI TIẾT KHỐI LƯỢNG CÔNG TÁC XÂY DỰNG
(Ban hành kèm theo Thông tư số 13/2021/TT-BXD ngày 31/08/2021 của Bộ Xây dựng)
CÔNG TRÌNH: TU SỬA, NÂNG CẤP ĐẬP BAI MÝ, XÃ THÚY SƠN, HUYỆN NGỌC LẶC
HẠNG MỤC: Tuyến kênh
STT | Ký hiệu bản vẽ | Mã hiệu công tác | Danh mục công tác | Đơn vị | Số bộ phận giống nhau | Diễn giải tính toán |  |  | Hệ số cấu kiện | Khối lượng một bộ phận | Khối lượng toàn bộ | Đơn giá |  |  |  | Thành tiền |  |  |  | Hệ số công tác |  |  | Đơn giá | Định mức
[6 empty] | Dài | Rộng | Cao |  |  |  | Vật liệu VAT 8% | Vật liệu VAT 10% | Nhân công | Máy thi công | Vật liệu VAT 8% | Vật liệu VAT 10% | Nhân công | Máy thi công | VL | NC | M
|  | * | TUYẾN KÊNH SỐ 1 (ĐOẠN KM0+5 ĐẾN KM0+63,86)
1 |  | AF.13212 | Bê tông mương cáp, rãnh nước SX bằng máy trộn, đổ bằng thủ công, bê tông M200, đá 1x2, PCB40 | m3 | [6 empty] | 13.39 | 431170 | 268896 | 395080 | 49243 | 5773366 | 3600517 | 5290121 | 659364 |  |  |  | TH_2022_QD_4272_XD | 12/2021/TT-BXD
2 |  | AL.16121 | Nilon tái sinh | 100m2 | [6 empty] | 0.412 | 1578150 |  | 280840 |  | 650198 | 0 | 115706 | 0 |  |  |  | TH_2022_QD_4272_XD | 12/2021/TT-BXD
|  |  | 41,2/100 = 0,412 | [6 empty] | 0.412
3 |  | AF.81111 | Ván khuôn kênh | 100m2 | [6 empty] | 1.1318 | 4186056 |  | 3239180 |  | 4737778 | 0 | 3666104 | 0 |  |  |  | TH_2022_QD_4272_XD | 12/2021/TT-BXD
|  |  | 113,18/100 = 1,1318 | [6 empty] | 1.1318
4 |  | AK.94221 | Quét nhựa bi tum và dán giấy dầu 2 lớp giấy 2 lớp nhựa | m2 | [6 empty] | 1.35 | 18684 | 33006 | 95200 |  | 25223 | 44558 | 128520 | 0 |  |  |  | TH_2022_QD_4272_XD | 12/2021/TT-BXD
5 |  | BB.41107 | Lắp đặt ống nhựa PVC - Đường kính 90mm | 100m | [6 empty] | 0.045 | 3513557 |  | 1504160 |  | 158110 | 0 | 67687 | 0 |  |  |  | TH_2022_QD_4272_LD | 12/2021/TT-BXD
6 |  | BB.88109 | Lắp nút bịt nhựa nối măng sông - Đường kính 90mm | cái | [6 empty] | 3 | 11270 |  | 19040 |  | 33810 | 0 | 57120 | 0 |  |  |  | TH_2022_QD_4272_LD | 12/2021/TT-BXD
7 |  | AB.11502 | Đào kênh mương, rãnh thoát nước, đường ống, đường cáp bằng thủ công, rộng ≤1m, sâu ≤1m - Cấp đất II | 1m3 | [6 empty] | 18.62 |  |  | 219291 |  | 0 | 0 | 4083198 | 0 |  |  |  | TH_2022_QD_4272_XD | 12/2021/TT-BXD
|  |  | 18,62 = 18,62 | [6 empty] | 18.62
8 |  | AB.11212 | Đào xúc đất để đắp hoặc ra bãi thải, bãi tập kết bằng thủ công - Cấp đất II (đào đất để đắp kênh) | 1m3 | [6 empty] | 25.358 |  |  | 124734 |  | 0 | 0 | 3163005 | 0 |  |  |  | TH_2022_QD_4272_XD | 12/2021/TT-BXD
|  |  | 39,98*1,1-18,62 = 25,358 | [6 empty] | 25.358
9 |  | AB.65120 | Đắp đất bằng đầm đất cầm tay 70kg, độ chặt Y/C K = 0,90 (tận dụng đất đào để đắp) | 100m3 | [6 empty] | 0.3998 |  |  | 1245329 | 1268235 | 0 | 0 | 497883 | 507040 |  |  |  | TH_2022_QD_4272_XD | 12/2021/TT-BXD
|  |  | 39,98/100 = 0,3998 | [6 empty] | 0.3998
|  | * | TUYẾN KÊNH SỐ 2 (ĐOẠN KM0+2,83 ĐẾN KM0+145,92)
10 |  | AF.13212 | Bê tông mương cáp, rãnh nước SX bằng máy trộn, đổ bằng thủ công, bê tông M200, đá 1x2, PCB40 | m3 | [6 empty] | 32.55 | 431170 | 268896 | 395080 | 49243 | 14034583 | 8752565 | 12859854 | 1602860 |  |  |  | TH_2022_QD_4272_XD | 12/2021/TT-BXD
11 |  | TT | Nilon tái sinh | 100m2 | [6 empty] | 1.0016 | 1578150 |  | 280840 |  | 1580675 | 0 | 281289 | 0 |  |  |  | TH_2022_QD_4272_XD | 12/2021/TT-BXD
|  |  | 100,16/100 = 1,0016 | [6 empty] | 1.0016
12 |  | AF.81111 | Ván khuôn kênh | 100m2 | [6 empty] | 2.7502 | 4186056 |  | 3239180 |  | 11512491 | 0 | 8908393 | 0 |  |  |  | TH_2022_QD_4272_XD | 12/2021/TT-BXD
|  |  | 275,02/100 = 2,7502 | [6 empty] | 2.7502
13 |  | AK.94221 | Quét nhựa bi tum và dán giấy dầu 2 lớp giấy 2 lớp nhựa | m2 | [6 empty] | 3.15 | 18684 | 33006 | 95200 |  | 58855 | 103969 | 299880 | 0 |  |  |  | TH_2022_QD_4272_XD | 12/2021/TT-BXD
14 |  | BB.41107 | Lắp đặt ống nhựa PVC - Đường kính 90mm | 100m | [6 empty] | 0.105 | 3513557 |  | 1504160 |  | 368923 | 0 | 157937 | 0 |  |  |  | TH_2022_QD_4272_LD | 12/2021/TT-BXD
15 |  | BB.88109 | Lắp nút bịt nhựa nối măng sông - Đường kính 90mm | cái | [6 empty] | 7 | 11270 |  | 19040 |  | 78890 | 0 | 133280 | 0 |  |  |  | TH_2022_QD_4272_LD | 12/2021/TT-BXD
Phần đất
16 |  | AB.11111 | Đào bùn đăc trong mọi điều kiện bằng thủ công | m3 | [6 empty] | 41.56 |  |  | 189113 |  | 0 | 0 | 7859536 | 0 |  |  |  | TH_2022_QD_4272_XD | 12/2021/TT-BXD
|  |  | 41,56 = 41,56 | [6 empty] | 41.56
17 |  | AB.11502 | Đào kênh mương, rãnh thoát nước, đường ống, đường cáp bằng thủ công, rộng ≤1m, sâu ≤1m - Cấp đất II | 1m3 | [6 empty] | 56.76 |  |  | 219291 |  | 0 | 0 | 12446957 | 0 |  |  |  | TH_2022_QD_4272_XD | 12/2021/TT-BXD
|  |  | 56,76 = 56,76 | [6 empty] | 56.76
18 |  | AB.11212 | Đào xúc đất để đắp hoặc ra bãi thải, bãi tập kết bằng thủ công - Cấp đất II (đào đất để đắp kênh) | 1m3 | [6 empty] | 82.753 |  |  | 124734 |  | 0 | 0 | 10322113 | 0 |  |  |  | TH_2022_QD_4272_XD | 12/2021/TT-BXD
|  |  | 126,83*1,1-56,76 = 82,753 | [6 empty] | 82.753
19 |  | AB.65120 | Đắp đất bằng đầm đất cầm tay 70kg, độ chặt Y/C K = 0,90 (tận dụng đất đào để đắp) | 100m3 | [6 empty] | 1.2683 |  |  | 1245329 | 1268235 | 0 | 0 | 1579451 | 1608502 |  |  |  | TH_2022_QD_4272_XD | 12/2021/TT-BXD
|  |  | 126,83/100 = 1,2683 | [6 empty] | 1.2683
|  | THM | TỔNG HẠNG MỤC | [12 empty] | 39012902 | 12501609 | 71918034 | 4377766
|  | Người thực hiện | [12 empty] | Người chủ trì
Chứng chỉ hành nghề hoạt động xây dựng số ...
Lĩnh vực hành nghề: Định giá xây dựng hạng ...
BẢNG CHI TIẾT KHỐI LƯỢNG CÔNG TÁC XÂY DỰNG
(Ban hành kèm theo Thông tư số 13/2021/TT-BXD ngày 31/08/2021 của Bộ Xây dựng)
CÔNG TRÌNH: TU SỬA, NÂNG CẤP ĐẬP BAI MÝ, XÃ THÚY SƠN, HUYỆN NGỌC LẶC
HẠNG MỤC: Công trình trên kênh
STT | Ký hiệu bản vẽ | Mã hiệu công tác | Danh mục công tác | Đơn vị | Số bộ phận giống nhau | Diễn giải tính toán |  |  | Hệ số cấu kiện | Khối lượng một bộ phận | Khối lượng toàn bộ | Đơn giá |  |  |  | Thành tiền |  |  |  | Hệ số công tác |  |  | Đơn giá | Định mức
[6 empty] | Dài | Rộng | Cao |  |  |  | Vật liệu VAT 8% | Vật liệu VAT 10% | Nhân công | Máy thi công | Vật liệu VAT 8% | Vật liệu VAT 10% | Nhân công | Máy thi công | VL | NC | M
|  | * | CỐNG CUỐI KÊNH
Phần cống
1 |  | AF.12413 | Bê tông mặt cống + gờ chắn bánh, bê tông M250, đá 1x2, PCB40 | m3 | [6 empty] | 0.92 | 500783 | 264097 | 442680 | 91018 | 460720 | 242969 | 407266 | 83737 |  |  |  | TH_2022_QD_4272_XD | 12/2021/TT-BXD
|  |  | 0,86+0,06 = 0,92 | [6 empty] | 0.92
2 |  | AF.12313 | Bê tông mũ mố, M250, đá 1x2, PCB40 | m3 | [6 empty] | 1.08 | 500783 | 264097 | 581112 | 71564 | 540846 | 285225 | 627601 | 77289 |  |  |  | TH_2022_QD_4272_XD | 12/2021/TT-BXD
3 |  | AF.11212 | Bê tông bản đáy, chân khay M200, đá 1x2, PCB40 | m3 | [6 empty] | 2.88 | 431170 | 268896 | 267703 | 49243 | 1241770 | 774420 | 770985 | 141820 |  |  |  | TH_2022_QD_4272_XD | 12/2021/TT-BXD
|  |  | Thân cống: 1,98+0,2 = 2,18 | [6 empty] | 2.18
|  |  | Cửa ra: 0,5+0,2 = 0,7 | [6 empty] | 0.7
4 |  | AF.12112 | Bê tông tường, M200, đá 1x2, PCB40 | m3 | [6 empty] | 1.07 | 448246 | 279545 | 592620 | 71564 | 479623 | 299113 | 634103 | 76573 |  |  |  | TH_2022_QD_4272_XD | 12/2021/TT-BXD
|  |  | Thân cống: 0,86 = 0,86 | [6 empty] | 0.86
|  |  | Cửa ra: 0,21 = 0,21 | [6 empty] | 0.21
5 |  | AF.81151 | Ván khuôn mặt cống | 100m2 | [6 empty] | 0.0328 | 4696958 | 125698 | 6414100 |  | 154060 | 4123 | 210382 | 0 |  |  |  | TH_2022_QD_4272_XD | 12/2021/TT-BXD
|  |  | (2,16+1,12)/100 = 0,0328 | [6 empty] | 0.0328
6 |  | AF.81141 | Ván khuôn mũ mố | 100m2 | [6 empty] | 0.0904 | 5789135 | 223133 | 6545000 |  | 523338 | 20171 | 591668 | 0 |  |  |  | TH_2022_QD_4272_XD | 12/2021/TT-BXD
|  |  | (8,64+0,4)/100 = 0,0904 | [6 empty] | 0.0904
7 |  | AF.81311 | Ván khuôn gỗ tường thẳng - Chiều dày ≤45cm | 100m2 | [6 empty] | 0.058 | 3981855 | 266154 | 6611640 |  | 230948 | 15437 | 383475 | 0 |  |  |  | TH_2022_QD_4272_XD | 12/2021/TT-BXD
|  |  | Thân cống: (4,32+0,28)/100 = 0,046 | [6 empty] | 0.046
|  |  | Cửa ra: 1,2/100 = 0,012 | [6 empty] | 0.012
8 |  | AF.81111 | Ván khuôn bản đáy, chân khay | 100m2 | [6 empty] | 0.0666 | 3998681 | 187375 | 3239180 |  | 266312 | 12479 | 215729 | 0 |  |  |  | TH_2022_QD_4272_XD | 12/2021/TT-BXD
|  |  | Thân cống: 4,8/100 = 0,048 | [6 empty] | 0.048
|  |  | Cửa ra: (1,56+0,3)/100 = 0,0186 | [6 empty] | 0.0186
9 |  | AL.16201 | Nilon tái sinh | 100m2 | [6 empty] | 0.0825 | 661320 |  | 35700 |  | 54559 | 0 | 2945 | 0 |  |  |  | TH_2022_QD_4272_XD | 12/2021/TT-BXD
|  |  | 8,25/100 = 0,0825 | [6 empty] | 0.0825
10 |  | AB.11312 | Đào móng băng bằng thủ công, rộng ≤3m, sâu ≤1m - Cấp đất II | 1m3 | [6 empty] | 13.37 |  |  | 164971 |  | 0 | 0 | 2205662 | 0 |  |  |  | TH_2022_QD_4272_XD | 12/2021/TT-BXD
|  |  | 13,37 = 13,37 | [6 empty] | 13.37
11 |  | AB.65120 | Đắp đất bằng đầm đất cầm tay 70kg, độ chặt Y/C K = 0,90 | 100m3 | [6 empty] | 0.0802 |  |  | 1245329 | 1268235 | 0 | 0 | 99875 | 101712 |  |  |  | TH_2022_QD_4272_XD | 12/2021/TT-BXD
|  |  | 8,02/100 = 0,0802 | [6 empty] | 0.0802
12 |  | AF.61711 | Lắp dựng cốt thép nắp cống, ĐK ≤10mm, chiều cao ≤28m | tấn | [6 empty] | 0.0358 |  | 11337484 | 3308200 | 154204 | 0 | 405882 | 118434 | 5521 |  |  |  | TH_2022_QD_4272_XD | 12/2021/TT-BXD
|  |  | (6,54+12,78+16,47)/1000 = 0,0358 | [6 empty] | 0.0358
13 |  | AF.61721 | Lắp dựng cốt thép sàn mái, ĐK >10mm, chiều cao ≤28m | tấn | [6 empty] | 0.0595 |  | 11667292 | 2389520 | 547875 | 0 | 694204 | 142176 | 32599 |  |  |  | TH_2022_QD_4272_XD | 12/2021/TT-BXD
|  |  | (33,13+23,71+2,63)/1000 = 0,0595 | [6 empty] | 0.0595
14 |  | AF.61511 | Lắp dựng cốt mũ mố, ĐK ≤10mm, chiều cao ≤6m | tấn | [6 empty] | 0.0791 |  | 11337484 | 3662820 | 99765 | 0 | 896795 | 289729 | 7891 |  |  |  | TH_2022_QD_4272_XD | 12/2021/TT-BXD
|  |  | 79,07/1000 = 0,0791 | [6 empty] | 0.0791
15 |  | AF.61521 | Lắp dựng cốt thép mũ mố, ĐK ≤18mm, chiều cao ≤6m | tấn | [6 empty] | 0.0741 |  | 11668970 | 2199120 | 495435 | 0 | 864671 | 162955 | 36712 |  |  |  | TH_2022_QD_4272_XD | 12/2021/TT-BXD
|  |  | (35,8+38,29)/1000 = 0,0741 | [6 empty] | 0.0741
|  | * | KHÓA KÊNH TẠI CỌC 11 (TUYẾN 1)
Cụm điều tiết
16 |  | AF.12112 | Bê tông tường SX bằng máy trộn, đổ bằng thủ công - Chiều dày ≤45cm, chiều cao ≤6m, M200, đá 1x2, PCB40 | m3 | [6 empty] | 2.45 | 448246 | 279545 | 592620 | 71564 | 1098203 | 684885 | 1451919 | 175332 |  |  |  | TH_2022_QD_4272_XD | 12/2021/TT-BXD
|  |  | 0,81+0,42+1,23-0,01 = 2,45 | [6 empty] | 2.45
17 |  | AF.11212 | Bê tông móng SX bằng máy trộn, đổ bằng thủ công, rộng ≤250cm, M200, đá 1x2, PCB40 | m3 | [6 empty] | 0.66 | 431170 | 268896 | 267703 | 49243 | 284572 | 177471 | 176684 | 32500 |  |  |  | TH_2022_QD_4272_XD | 12/2021/TT-BXD
|  |  | 0,66 = 0,66 | [6 empty] | 0.66
18 |  | AF.81311 | Ván khuôn gỗ tường thẳng - Chiều dày ≤45cm | 100m2 | [6 empty] | 0.2212 | 3981855 | 266154 | 6611640 |  | 880786 | 58873 | 1462495 | 0 |  |  |  | TH_2022_QD_4272_XD | 12/2021/TT-BXD
|  |  | (3,8+3,8+14,52)/100 = 0,2212 | [6 empty] | 0.2212
19 |  | AF.81111 | Ván khuôn móng băng, móng bè, bệ máy | 100m2 | [6 empty] | 0.017 | 3998681 | 187375 | 3239180 |  | 67978 | 3185 | 55066 | 0 |  |  |  | TH_2022_QD_4272_XD | 12/2021/TT-BXD
|  |  | 1,7/100 = 0,017 | [6 empty] | 0.017
20 |  | AK.94221 | Quét nhựa bi tum và dán giấy dầu 2 lớp giấy 2 lớp nhựa | m2 | [6 empty] | 0.23 | 18684 | 33006 | 95200 |  | 4297 | 7591 | 21896 | 0 |  |  |  | TH_2022_QD_4272_XD | 12/2021/TT-BXD
21 |  | TT | Nilon tái sinh | 100m2 | [6 empty] | 0.0264 | 661320 |  | 35700 |  | 17459 | 0 | 942 | 0 |  |  |  | TH_2022_QD_4272_XD | 12/2021/TT-BXD
|  |  | 2,64/100 = 0,0264 | [6 empty] | 0.0264
Dàn đóng mở
22 |  | AG.11413 | Bê tông cánh cửa bê tông M250, đá 1x2, PCB40 - Đổ bê tông đúc sẵn bằng thủ công (vữa bê tông sản xuất bằng máy trộn) | m3 | [6 empty] | 0.01 | 493442 | 260226 | 420055 | 27413 | 4934 | 2602 | 4201 | 274 |  |  |  | TH_2022_QD_4272_XD | 12/2021/TT-BXD
|  |  | 0,01 = 0,01 | [6 empty] | 0.01
23 |  | AG.13231 | Gia công, lắp đặt cốt thép cánh cửa | tấn | [6 empty] | 0.0016 |  | 11503774 | 3867500 | 99765 | 0 | 18406 | 6188 | 160 |  |  |  | TH_2022_QD_4272_XD | 12/2021/TT-BXD
|  |  | 1,62/1000 = 0,0016 | [6 empty] | 0.0016
24 |  | AI.13131 | Gia công cấu kiện thép đặt sẵn trong bê tông, KL ≤50kg/1 cấu kiện | tấn | [6 empty] | 0.0298 | 281159 | 12748905 | 5048257 | 1055153 | 8379 | 379917 | 150438 | 31444 |  |  |  | TH_2022_QD_4272_XD | 12/2021/TT-BXD
|  |  | cánh cửa: (29,75)/1000 = 0,0298 | [6 empty] | 0.0298
|  | THM | TỔNG HẠNG MỤC | [12 empty] | 6318784 | 5848419 | 10192814 | 803564
|  | Người thực hiện | [12 empty] | Người chủ trì
Chứng chỉ hành nghề hoạt động xây dựng số ...
Lĩnh vực hành nghề: Định giá xây dựng hạng ...
BẢNG CHI TIẾT KHỐI LƯỢNG CÔNG TÁC XÂY DỰNG
(Ban hành kèm theo Thông tư số 13/2021/TT-BXD ngày 31/08/2021 của Bộ Xây dựng)
CÔNG TRÌNH: TU SỬA, NÂNG CẤP ĐẬP BAI MÝ, XÃ THÚY SƠN, HUYỆN NGỌC LẶC
HẠNG MỤC: Tường cánh phía tả thượng lưu đập
STT | Ký hiệu bản vẽ | Mã hiệu công tác | Danh mục công tác | Đơn vị | Số bộ phận giống nhau | Diễn giải tính toán |  |  | Hệ số cấu kiện | Khối lượng một bộ phận | Khối lượng toàn bộ | Đơn giá |  |  |  | Thành tiền |  |  |  | Hệ số công tác |  |  | Đơn giá | Định mức
[6 empty] | Dài | Rộng | Cao |  |  |  | Vật liệu VAT 8% | Vật liệu VAT 10% | Nhân công | Máy thi công | Vật liệu VAT 8% | Vật liệu VAT 10% | Nhân công | Máy thi công | VL | NC | M
1 |  | AF.11110 | Bê tông lót móng SX bằng máy trộn, đổ bằng thủ công, rộng ≤250cm, M100, đá 4x6, PCB30 | m3 | [6 empty] | 3 | 318378 | 251956 | 232880 | 48929 | 955134 | 755868 | 698640 | 146787 |  |  |  | TH_2022_QD_4272_XD | 12/2021/TT-BXD
2 |  | AF.11212 | Bê tông đáy tường chắn, M200, đá 1x2, PCB40 | m3 | [6 empty] | 7 | 431170 | 268896 | 267703 | 49243 | 3018190 | 1882272 | 1873921 | 344701 |  |  |  | TH_2022_QD_4272_XD | 12/2021/TT-BXD
3 |  | AF.12112 | Bê tông tường chắn, M200, đá 1x2, PCB40 | m3 | [6 empty] | 12 | 448246 | 279545 | 592620 | 71564 | 5378952 | 3354540 | 7111440 | 858768 |  |  |  | TH_2022_QD_4272_XD | 12/2021/TT-BXD
4 |  | AF.81111 | Ván khuôn móng băng, móng bè, bệ máy | 100m2 | [6 empty] | 0.107 | 4186056 |  | 3239180 |  | 447908 | 0 | 346592 | 0 |  |  |  | TH_2022_QD_4272_XD | 12/2021/TT-BXD
|  |  | (10+0,7)/100 = 0,107 | [6 empty] | 0.107
5 |  | AF.81311 | Ván khuôn gỗ tường thẳng - Chiều dày ≤45cm | 100m2 | [6 empty] | 0.812 | 4248009 |  | 6611640 |  | 3449383 | 0 | 5368652 | 0 |  |  |  | TH_2022_QD_4272_XD | 12/2021/TT-BXD
|  |  | (80+1,2)/100 = 0,812 | [6 empty] | 0.812
6 |  | BB.41102 | Lắp đặt ống nhựa PVC - Đường kính 27mm | 100m | [6 empty] | 0.032 | 868622 |  | 694960 |  | 27796 | 0 | 22239 | 0 |  |  |  | TH_2022_QD_4272_LD | 12/2021/TT-BXD
|  |  | 3,2/100 = 0,032 | [6 empty] | 0.032
7 |  | AK.94221 | Quét nhựa bi tum và dán giấy dầu 2 lớp giấy 2 lớp nhựa | m2 | [6 empty] | 1.9 | 19988 | 31702 | 95200 |  | 37977 | 60234 | 180880 | 0 |  |  |  | TH_2022_QD_4272_XD | 12/2021/TT-BXD
8 |  | AC.11112 | Đóng cọc tre, dài ≤2,5m bằng thủ công - Cấp đất II | 100m | [6 empty] | 17.5 | 542986 |  | 313409 |  | 9502255 | 0 | 5484658 | 0 |  |  |  | TH_2022_QD_4272_XD | 12/2021/TT-BXD
|  |  | 1750/100 = 17,5 | [6 empty] | 17.5
9 |  | AF.61311 | Lắp dựng cốt thép tường, ĐK ≤10mm, chiều cao ≤6m | tấn | [6 empty] | 0.4465 |  | 11337484 | 3082100 | 99765 | 0 | 5062187 | 1376158 | 44545 |  |  |  | TH_2022_QD_4272_XD | 12/2021/TT-BXD
|  |  | 446,5/1000 = 0,4465 | [6 empty] | 0.4465
10 |  | AF.61321 | Lắp dựng cốt thép tường, ĐK ≤18mm, chiều cao ≤6m | tấn | [6 empty] | 0.7127 |  | 11667757 | 2446640 | 490666 | 0 | 8315610 | 1743720 | 349698 |  |  |  | TH_2022_QD_4272_XD | 12/2021/TT-BXD
|  |  | 712,7/1000 = 0,7127 | [6 empty] | 0.7127
11 |  | AB.11312 | Đào móng băng bằng thủ công, rộng ≤3m, sâu ≤1m - Cấp đất II | 1m3 | [6 empty] | 77 |  |  | 164971 |  | 0 | 0 | 12702767 | 0 |  |  |  | TH_2022_QD_4272_XD | 12/2021/TT-BXD
12 |  | AB.65120 | Đắp đất bằng đầm đất cầm tay 70kg, độ chặt Y/C K = 0,90 | 100m3 | [6 empty] | 0.58 |  |  | 1245329 | 1268235 | 0 | 0 | 722291 | 735576 |  |  |  | TH_2022_QD_4272_XD | 12/2021/TT-BXD
|  |  | 58/100 = 0,58 | [6 empty] | 0.58
|  | THM | TỔNG HẠNG MỤC | [12 empty] | 22817595 | 19430711 | 37631958 | 2480075
|  | Người thực hiện | [12 empty] | Người chủ trì
Chứng chỉ hành nghề hoạt động xây dựng số ...
Lĩnh vực hành nghề: Định giá xây dựng hạng ...

## Hao phí vật tư
HAO PHÍ VẬT LIỆU, NHÂN CÔNG, MÁY THI CÔNG CHO CÁC CÔNG TÁC XÂY DỰNG
CÔNG TRÌNH: TU SỬA, NÂNG CẤP ĐẬP BAI MÝ, XÃ THÚY SƠN, HUYỆN NGỌC LẶC
HẠNG MỤC: Nạo vét thượng lưu đập
STT | Mã hiệu | TT Vật tư | Tên công tác | Đơn vị | Khối lượng | Mức hao phí |  |  | Hệ số vật tư | Khối lượng hao phí
[6 empty] | Vật liệu | Nhân công | Máy thi công |  | Vật liệu | Nhân công | Máy thi công
1 | AB.11553 |  | Nạo vét thượng lưu đập - Cấp đất III | 1m3 | 410.35
Nhân công
| N0006 | 822 | - Nhân công bậc 3,0/7 - Nhóm 1 | công |  |  | 1.05 |  | 1 |  | 430.8675
2 | AB.65120 |  | Đắp đất bằng đầm đất cầm tay 70kg, độ chặt Y/C K = 0,90 | 100m3 | 0.2747
Nhân công
| N0006 | 822 | - Nhân công bậc 3,0/7 - Nhóm 1 | công |  |  | 6.19 |  | 1 |  | 1.7004
Máy thi công
| M101.0803 | 825 | - Máy đầm đất cầm tay - trọng lượng: 70 kg | ca |  |  |  | 3.845 | 1 |  |  | 1.0562
HAO PHÍ VẬT LIỆU, NHÂN CÔNG, MÁY THI CÔNG CHO CÁC CÔNG TÁC XÂY DỰNG
CÔNG TRÌNH: TU SỬA, NÂNG CẤP ĐẬP BAI MÝ, XÃ THÚY SƠN, HUYỆN NGỌC LẶC
HẠNG MỤC: Tuyến kênh
STT | Mã hiệu | TT Vật tư | Tên công tác | Đơn vị | Khối lượng | Mức hao phí |  |  | Hệ số vật tư | Khối lượng hao phí
[6 empty] | Vật liệu | Nhân công | Máy thi công |  | Vật liệu | Nhân công | Máy thi công
0 | * |  | TUYẾN KÊNH SỐ 1 (ĐOẠN KM0+5 ĐẾN KM0+63,86) | 0 | 0
1 | AF.13212 |  | Bê tông mương cáp, rãnh nước SX bằng máy trộn, đổ bằng thủ công, bê tông M200, đá 1x2, PCB40 | m3 | 13.39
Vật liệu
| V08770 | 234 | - Xi măng PCB40 (nhà máy sản xuất Xi măng Bỉm Sơn) | kg |  | 265.475 |  |  | 1 | 3554.7103
| V00494 | 71 | - Nước | lít |  | 187.575 |  |  | 1 | 2511.6293
| V00750 | 161 | - Vật liệu khác | % |  | 1
Vật liệu VAT 10%
| V00112 | 57 | - Cát vàng (công ty CPĐT xây dựng và thương mại Sơn Vũ - xã Phùng Minh, Ngọc Lặc) (VAT 10%) | m3 |  | 0.5412 |  |  | 1 | 7.2467
| V05207 | 216 | - Đá 1x2 (xã Lộc Thịnh, huyện Ngọc Lặc (Cty TNHH Độ Quý)) | m3 |  | 0.8928 |  |  | 1 | 11.9546
| V00750 | 183 | - Vật liệu khác (VAT 10%) | % |  | 1
Nhân công
| N0015 | 258 | - Nhân công bậc 3,5/7 - Nhóm 2 | công |  |  | 1.66 |  | 1 |  | 22.2274
Máy thi công
| M112.1301 | 334 | - Máy đầm bê tông, đầm dùi - công suất: 1,5 kW | ca |  |  |  | 0.089 | 1 |  |  | 1.1917
| M104.0102 | 315 | - Máy trộn bê tông - dung tích: 250 lít | ca |  |  |  | 0.095 | 1 |  |  | 1.2721
2 | AL.16121 |  | Nilon tái sinh | 100m2 | 0.412
Vật liệu
| V00749 | 85 | - Ni lon | m2 |  | 105 |  |  | 1 | 43.26
| V00750 | 162 | - Vật liệu khác | % |  | 0.2
Nhân công
| N0015 | 258 | - Nhân công bậc 3,5/7 - Nhóm 2 | công |  |  | 1.18 |  | 1 |  | 0.4862
3 | AF.81111 |  | Ván khuôn kênh | 100m2 | 1.1318
Vật liệu
| V00772 | 203 | - Đinh | kg |  | 12 |  |  | 1 | 13.5816
| V00390 | 65 | - Gỗ chống | m3 |  | 0.459 |  |  | 1 | 0.5195
| V00402 | 66 | - Gỗ ván | m3 |  | 0.794 |  |  | 1 | 0.8986
| V05605 | 221 | - Gỗ đà nẹp | m3 |  | 0.087 |  |  | 1 | 0.0985
| V00750 | 199 | - Vật liệu khác | % |  | 1
Nhân công
| N0015 | 258 | - Nhân công bậc 3,5/7 - Nhóm 2 | công |  |  | 13.61 |  | 1 |  | 15.4038
4 | AK.94221 |  | Quét nhựa bi tum và dán giấy dầu 2 lớp giấy 2 lớp nhựa | m2 | 1.35
Vật liệu
| V05539 | 220 | - Củi đun | kg |  | 3 |  |  | 1 | 4.05
| V00269 | 61 | - Giấy dầu | m2 |  | 2.496 |  |  | 1 | 3.3696
Vật liệu VAT 10%
| V00091 | 52 | - Bột đá (VAT 10%) | kg |  | 1.809 |  |  | 1 | 2.4422
| V10995 | 235 | - Nhựa bitum số 4 (VAT 10%) | kg |  | 3.15 |  |  | 1 | 4.2525
Nhân công
| N0015 | 258 | - Nhân công bậc 3,5/7 - Nhóm 2 | công |  |  | 0.4 |  | 1 |  | 0.54
5 | BB.41107 |  | Lắp đặt ống nhựa PVC - Đường kính 90mm | 100m | 0.045
Vật liệu
| V02208 | 206 | - Nhựa dán | kg |  | 0.09 |  |  | 1 | 0.0041
| V42478 | 242 | - Ống nhựa miệng bát D89mm L=6m | m |  | 101 |  |  | 1 | 4.545
| V01982 | 205 | - Cồn rửa | kg |  | 0.29 |  |  | 1 | 0.0131
| V00750 | 186 | - Vật liệu khác | % |  | 0.01
Nhân công
| N0015 | 258 | - Nhân công bậc 3,5/7 - Nhóm 2 | công |  |  | 6.32 |  | 1 |  | 0.2844
6 | BB.88109 |  | Lắp nút bịt nhựa nối măng sông - Đường kính 90mm | cái | 3
Vật liệu
| V02208 | 206 | - Nhựa dán | kg |  | 0.013 |  |  | 1 | 0.039
| V06589 | 226 | - Nút bịt nhựa D89mm | cái |  | 1 |  |  | 1 | 3
| V01982 | 205 | - Cồn rửa | kg |  | 0.009 |  |  | 1 | 0.027
| V00750 | 187 | - Vật liệu khác | % |  | 0.01
Nhân công
| N0015 | 258 | - Nhân công bậc 3,5/7 - Nhóm 2 | công |  |  | 0.08 |  | 1 |  | 0.24
7 | AB.11502 |  | Đào kênh mương, rãnh thoát nước, đường ống, đường cáp bằng thủ công, rộng ≤1m, sâu ≤1m - Cấp đất II | 1m3 | 18.62
Nhân công
| N0006 | 256 | - Nhân công bậc 3,0/7 - Nhóm 1 | công |  |  | 1.09 |  | 1 |  | 20.2958
8 | AB.11212 |  | Đào xúc đất để đắp hoặc ra bãi thải, bãi tập kết bằng thủ công - Cấp đất II (đào đất để đắp kênh) | 1m3 | 25.358
Nhân công
| N0006 | 256 | - Nhân công bậc 3,0/7 - Nhóm 1 | công |  |  | 0.62 |  | 1 |  | 15.722
9 | AB.65120 |  | Đắp đất bằng đầm đất cầm tay 70kg, độ chặt Y/C K = 0,90 (tận dụng đất đào để đắp) | 100m3 | 0.3998
Nhân công
| N0006 | 256 | - Nhân công bậc 3,0/7 - Nhóm 1 | công |  |  | 6.19 |  | 1 |  | 2.4748
Máy thi công
| M101.0803 | 299 | - Máy đầm đất cầm tay - trọng lượng: 70 kg | ca |  |  |  | 3.845 | 1 |  |  | 1.5372
0 | * |  | TUYẾN KÊNH SỐ 2 (ĐOẠN KM0+2,83 ĐẾN KM0+145,92) | 0 | 0
10 | AF.13212 |  | Bê tông mương cáp, rãnh nước SX bằng máy trộn, đổ bằng thủ công, bê tông M200, đá 1x2, PCB40 | m3 | 32.55
Vật liệu
| V08770 | 234 | - Xi măng PCB40 (nhà máy sản xuất Xi măng Bỉm Sơn) | kg |  | 265.475 |  |  | 1 | 8641.2113
| V00494 | 71 | - Nước | lít |  | 187.575 |  |  | 1 | 6105.5663
| V00750 | 190 | - Vật liệu khác | % |  | 1
Vật liệu VAT 10%
| V00112 | 57 | - Cát vàng (công ty CPĐT xây dựng và thương mại Sơn Vũ - xã Phùng Minh, Ngọc Lặc) (VAT 10%) | m3 |  | 0.5412 |  |  | 1 | 17.6161
| V05207 | 216 | - Đá 1x2 (xã Lộc Thịnh, huyện Ngọc Lặc (Cty TNHH Độ Quý)) | m3 |  | 0.8928 |  |  | 1 | 29.0606
| V00750 | 191 | - Vật liệu khác (VAT 10%) | % |  | 1
Nhân công
| N0015 | 258 | - Nhân công bậc 3,5/7 - Nhóm 2 | công |  |  | 1.66 |  | 1 |  | 54.033
Máy thi công
| M112.1301 | 334 | - Máy đầm bê tông, đầm dùi - công suất: 1,5 kW | ca |  |  |  | 0.089 | 1 |  |  | 2.897
| M104.0102 | 315 | - Máy trộn bê tông - dung tích: 250 lít | ca |  |  |  | 0.095 | 1 |  |  | 3.0923
11 | TT |  | Nilon tái sinh | 100m2 | 1.0016
Vật liệu
| V00749 | 86 | - Ni lon | m2 |  | 105 |  |  | 1 | 105.168
| V00750 | 192 | - Vật liệu khác | % |  | 0.2
Nhân công
| N0015 | 258 | - Nhân công bậc 3,5/7 - Nhóm 2 | công |  |  | 1.18 |  | 1 |  | 1.1819
12 | AF.81111 |  | Ván khuôn kênh | 100m2 | 2.7502
Vật liệu
| V00772 | 203 | - Đinh | kg |  | 12 |  |  | 1 | 33.0024
| V00390 | 65 | - Gỗ chống | m3 |  | 0.459 |  |  | 1 | 1.2623
| V00402 | 66 | - Gỗ ván | m3 |  | 0.794 |  |  | 1 | 2.1837
| V05605 | 221 | - Gỗ đà nẹp | m3 |  | 0.087 |  |  | 1 | 0.2393
| V00750 | 200 | - Vật liệu khác | % |  | 1
Nhân công
| N0015 | 258 | - Nhân công bậc 3,5/7 - Nhóm 2 | công |  |  | 13.61 |  | 1 |  | 37.4302
13 | AK.94221 |  | Quét nhựa bi tum và dán giấy dầu 2 lớp giấy 2 lớp nhựa | m2 | 3.15
Vật liệu
| V05539 | 220 | - Củi đun | kg |  | 3 |  |  | 1 | 9.45
| V00269 | 61 | - Giấy dầu | m2 |  | 2.496 |  |  | 1 | 7.8624
Vật liệu VAT 10%
| V00091 | 52 | - Bột đá (VAT 10%) | kg |  | 1.809 |  |  | 1 | 5.6984
| V10995 | 235 | - Nhựa bitum số 4 (VAT 10%) | kg |  | 3.15 |  |  | 1 | 9.9225
Nhân công
| N0015 | 258 | - Nhân công bậc 3,5/7 - Nhóm 2 | công |  |  | 0.4 |  | 1 |  | 1.26
14 | BB.41107 |  | Lắp đặt ống nhựa PVC - Đường kính 90mm | 100m | 0.105
Vật liệu
| V02208 | 206 | - Nhựa dán | kg |  | 0.09 |  |  | 1 | 0.0095
| V42478 | 242 | - Ống nhựa miệng bát D89mm L=6m | m |  | 101 |  |  | 1 | 10.605
| V01982 | 205 | - Cồn rửa | kg |  | 0.29 |  |  | 1 | 0.0305
| V00750 | 197 | - Vật liệu khác | % |  | 0.01
Nhân công
| N0015 | 258 | - Nhân công bậc 3,5/7 - Nhóm 2 | công |  |  | 6.32 |  | 1 |  | 0.6636
15 | BB.88109 |  | Lắp nút bịt nhựa nối măng sông - Đường kính 90mm | cái | 7
Vật liệu
| V02208 | 206 | - Nhựa dán | kg |  | 0.013 |  |  | 1 | 0.091
| V06589 | 226 | - Nút bịt nhựa D89mm | cái |  | 1 |  |  | 1 | 7
| V01982 | 205 | - Cồn rửa | kg |  | 0.009 |  |  | 1 | 0.063
| V00750 | 198 | - Vật liệu khác | % |  | 0.01
Nhân công
| N0015 | 258 | - Nhân công bậc 3,5/7 - Nhóm 2 | công |  |  | 0.08 |  | 1 |  | 0.56
16 | AB.11111 |  | Đào bùn đăc trong mọi điều kiện bằng thủ công | m3 | 41.56
Nhân công
| N0006 | 256 | - Nhân công bậc 3,0/7 - Nhóm 1 | công |  |  | 0.94 |  | 1 |  | 39.0664
17 | AB.11502 |  | Đào kênh mương, rãnh thoát nước, đường ống, đường cáp bằng thủ công, rộng ≤1m, sâu ≤1m - Cấp đất II | 1m3 | 56.76
Nhân công
| N0006 | 256 | - Nhân công bậc 3,0/7 - Nhóm 1 | công |  |  | 1.09 |  | 1 |  | 61.8684
18 | AB.11212 |  | Đào xúc đất để đắp hoặc ra bãi thải, bãi tập kết bằng thủ công - Cấp đất II (đào đất để đắp kênh) | 1m3 | 82.753
Nhân công
| N0006 | 256 | - Nhân công bậc 3,0/7 - Nhóm 1 | công |  |  | 0.62 |  | 1 |  | 51.3069
19 | AB.65120 |  | Đắp đất bằng đầm đất cầm tay 70kg, độ chặt Y/C K = 0,90 (tận dụng đất đào để đắp) | 100m3 | 1.2683
Nhân công
| N0006 | 256 | - Nhân công bậc 3,0/7 - Nhóm 1 | công |  |  | 6.19 |  | 1 |  | 7.8508
Máy thi công
| M101.0803 | 299 | - Máy đầm đất cầm tay - trọng lượng: 70 kg | ca |  |  |  | 3.845 | 1 |  |  | 4.8766
HAO PHÍ VẬT LIỆU, NHÂN CÔNG, MÁY THI CÔNG CHO CÁC CÔNG TÁC XÂY DỰNG
CÔNG TRÌNH: TU SỬA, NÂNG CẤP ĐẬP BAI MÝ, XÃ THÚY SƠN, HUYỆN NGỌC LẶC
HẠNG MỤC: Công trình trên kênh
STT | Mã hiệu | TT Vật tư | Tên công tác | Đơn vị | Khối lượng | Mức hao phí |  |  | Hệ số vật tư | Khối lượng hao phí
[6 empty] | Vật liệu | Nhân công | Máy thi công |  | Vật liệu | Nhân công | Máy thi công
0 | * |  | CỐNG CUỐI KÊNH | 0 | 0
| 0 |  | Phần cống
1 | AF.12413 |  | Bê tông mặt cống + gờ chắn bánh, bê tông M250, đá 1x2, PCB40 | m3 | 0.92
Vật liệu
| V08770 | 672 | - Xi măng PCB40 (nhà máy sản xuất Xi măng Bỉm Sơn) | kg |  | 308.525 |  |  | 1 | 283.843
| V00494 | 453 | - Nước | lít |  | 187.575 |  |  | 1 | 172.569
| V00750 | 587 | - Vật liệu khác | % |  | 1
Vật liệu VAT 10%
| V00112 | 424 | - Cát vàng (công ty CPĐT xây dựng và thương mại Sơn Vũ - xã Phùng Minh, Ngọc Lặc) (VAT 10%) | m3 |  | 0.532 |  |  | 1 | 0.4894
| V05207 | 651 | - Đá 1x2 (xã Lộc Thịnh, huyện Ngọc Lặc (Cty TNHH Độ Quý)) (VAT 10%) | m3 |  | 0.8764 |  |  | 1 | 0.8063
| V00750 | 605 | - Vật liệu khác (VAT 10%) | % |  | 1
Nhân công
| N0015 | 702 | - Nhân công bậc 3,5/7 - Nhóm 2 | công |  |  | 1.86 |  | 1 |  | 1.7112
Máy thi công
| M102.0901 | 753 | - Máy vận thăng - sức nâng: 0,8 T | ca |  |  |  | 0.11 | 1 |  |  | 0.1012
| M112.1301 | 778 | - Máy đầm bê tông, đầm dùi - công suất: 1,5 kW | ca |  |  |  | 0.089 | 1 |  |  | 0.0819
| M104.0102 | 760 | - Máy trộn bê tông - dung tích: 250 lít | ca |  |  |  | 0.095 | 1 |  |  | 0.0874
2 | AF.12313 |  | Bê tông mũ mố, M250, đá 1x2, PCB40 | m3 | 1.08
Vật liệu
| V08770 | 672 | - Xi măng PCB40 (nhà máy sản xuất Xi măng Bỉm Sơn) | kg |  | 308.525 |  |  | 1 | 333.207
| V00494 | 453 | - Nước | lít |  | 187.575 |  |  | 1 | 202.581
| V00750 | 588 | - Vật liệu khác | % |  | 1
Vật liệu VAT 10%
| V00112 | 424 | - Cát vàng (công ty CPĐT xây dựng và thương mại Sơn Vũ - xã Phùng Minh, Ngọc Lặc) (VAT 10%) | m3 |  | 0.532 |  |  | 1 | 0.5746
| V05207 | 651 | - Đá 1x2 (xã Lộc Thịnh, huyện Ngọc Lặc (Cty TNHH Độ Quý)) (VAT 10%) | m3 |  | 0.8764 |  |  | 1 | 0.9465
| V00750 | 606 | - Vật liệu khác (VAT 10%) | % |  | 1
Nhân công
| N0028 | 710 | - Nhân công bậc 3,0/7 - Nhóm 2 | công |  |  | 2.67 |  | 1 |  | 2.8836
Máy thi công
| M112.1301 | 778 | - Máy đầm bê tông, đầm dùi - công suất: 1,5 kW | ca |  |  |  | 0.18 | 1 |  |  | 0.1944
| M104.0102 | 760 | - Máy trộn bê tông - dung tích: 250 lít | ca |  |  |  | 0.095 | 1 |  |  | 0.1026
3 | AF.11212 |  | Bê tông bản đáy, chân khay M200, đá 1x2, PCB40 | m3 | 2.88
Vật liệu
| V08770 | 672 | - Xi măng PCB40 (nhà máy sản xuất Xi măng Bỉm Sơn) | kg |  | 265.475 |  |  | 1 | 764.568
| V00494 | 453 | - Nước | lít |  | 187.575 |  |  | 1 | 540.216
| V00750 | 589 | - Vật liệu khác | % |  | 1
Vật liệu VAT 10%
| V00112 | 424 | - Cát vàng (công ty CPĐT xây dựng và thương mại Sơn Vũ - xã Phùng Minh, Ngọc Lặc) (VAT 10%) | m3 |  | 0.5412 |  |  | 1 | 1.5587
| V05207 | 651 | - Đá 1x2 (xã Lộc Thịnh, huyện Ngọc Lặc (Cty TNHH Độ Quý)) (VAT 10%) | m3 |  | 0.8928 |  |  | 1 | 2.5713
| V00750 | 607 | - Vật liệu khác (VAT 10%) | % |  | 1
Nhân công
| N0028 | 710 | - Nhân công bậc 3,0/7 - Nhóm 2 | công |  |  | 1.23 |  | 1 |  | 3.5424
Máy thi công
| M112.1301 | 778 | - Máy đầm bê tông, đầm dùi - công suất: 1,5 kW | ca |  |  |  | 0.089 | 1 |  |  | 0.2563
| M104.0102 | 760 | - Máy trộn bê tông - dung tích: 250 lít | ca |  |  |  | 0.095 | 1 |  |  | 0.2736
4 | AF.12112 |  | Bê tông tường, M200, đá 1x2, PCB40 | m3 | 1.07
Vật liệu
| V08770 | 672 | - Xi măng PCB40 (nhà máy sản xuất Xi măng Bỉm Sơn) | kg |  | 265.475 |  |  | 1 | 284.0583
| V00494 | 453 | - Nước | lít |  | 187.575 |  |  | 1 | 200.7053
| V00750 | 590 | - Vật liệu khác | % |  | 5
Vật liệu VAT 10%
| V00112 | 424 | - Cát vàng (công ty CPĐT xây dựng và thương mại Sơn Vũ - xã Phùng Minh, Ngọc Lặc) (VAT 10%) | m3 |  | 0.5412 |  |  | 1 | 0.5791
| V05207 | 651 | - Đá 1x2 (xã Lộc Thịnh, huyện Ngọc Lặc (Cty TNHH Độ Quý)) (VAT 10%) | m3 |  | 0.8928 |  |  | 1 | 0.9553
| V00750 | 608 | - Vật liệu khác (VAT 10%) | % |  | 5
Nhân công
| N0015 | 702 | - Nhân công bậc 3,5/7 - Nhóm 2 | công |  |  | 2.49 |  | 1 |  | 2.6643
Máy thi công
| M112.1301 | 778 | - Máy đầm bê tông, đầm dùi - công suất: 1,5 kW | ca |  |  |  | 0.18 | 1 |  |  | 0.1926
| M104.0102 | 760 | - Máy trộn bê tông - dung tích: 250 lít | ca |  |  |  | 0.095 | 1 |  |  | 0.1017
5 | AF.81151 |  | Ván khuôn mặt cống | 100m2 | 0.0328
Vật liệu
| V00390 | 447 | - Gỗ chống | m3 |  | 0.668 |  |  | 1 | 0.0219
| V00402 | 451 | - Gỗ ván | m3 |  | 0.794 |  |  | 1 | 0.026
| V05605 | 661 | - Gỗ đà nẹp | m3 |  | 0.112 |  |  | 1 | 0.0037
| V00750 | 591 | - Vật liệu khác | % |  | 1
Vật liệu VAT 10%
| V00772 | 636 | - Đinh (VAT 10%) | kg |  | 8.05 |  |  | 1 | 0.264
| V00750 | 614 | - Vật liệu khác (VAT 10%) | % |  | 1
Nhân công
| N0015 | 702 | - Nhân công bậc 3,5/7 - Nhóm 2 | công |  |  | 26.95 |  | 1 |  | 0.884
6 | AF.81141 |  | Ván khuôn mũ mố | 100m2 | 0.0904
Vật liệu
| V00390 | 447 | - Gỗ chống | m3 |  | 0.957 |  |  | 1 | 0.0865
| V00402 | 451 | - Gỗ ván | m3 |  | 0.794 |  |  | 1 | 0.0718
| V05605 | 661 | - Gỗ đà nẹp | m3 |  | 0.189 |  |  | 1 | 0.0171
| V00750 | 592 | - Vật liệu khác | % |  | 1
Vật liệu VAT 10%
| V00772 | 636 | - Đinh (VAT 10%) | kg |  | 14.29 |  |  | 1 | 1.2918
| V00750 | 615 | - Vật liệu khác (VAT 10%) | % |  | 1
Nhân công
| N0015 | 702 | - Nhân công bậc 3,5/7 - Nhóm 2 | công |  |  | 27.5 |  | 1 |  | 2.486
7 | AF.81311 |  | Ván khuôn gỗ tường thẳng - Chiều dày ≤45cm | 100m2 | 0.058
Vật liệu
| V00390 | 447 | - Gỗ chống | m3 |  | 0.357 |  |  | 1 | 0.0207
| V00402 | 451 | - Gỗ ván | m3 |  | 0.794 |  |  | 1 | 0.0461
| V05605 | 661 | - Gỗ đà nẹp | m3 |  | 0.19 |  |  | 1 | 0.011
| V00750 | 593 | - Vật liệu khác | % |  | 0.5
Vật liệu VAT 10%
| V00772 | 636 | - Đinh (VAT 10%) | kg |  | 17.13 |  |  | 1 | 0.9935
| V00750 | 616 | - Vật liệu khác (VAT 10%) | % |  | 0.5
Nhân công
| N0015 | 702 | - Nhân công bậc 3,5/7 - Nhóm 2 | công |  |  | 27.78 |  | 1 |  | 1.6112
8 | AF.81111 |  | Ván khuôn bản đáy, chân khay | 100m2 | 0.0666
Vật liệu
| V00390 | 447 | - Gỗ chống | m3 |  | 0.459 |  |  | 1 | 0.0306
| V00402 | 451 | - Gỗ ván | m3 |  | 0.794 |  |  | 1 | 0.0529
| V05605 | 661 | - Gỗ đà nẹp | m3 |  | 0.087 |  |  | 1 | 0.0058
| V00750 | 594 | - Vật liệu khác | % |  | 1
Vật liệu VAT 10%
| V00772 | 636 | - Đinh (VAT 10%) | kg |  | 12 |  |  | 1 | 0.7992
| V00750 | 617 | - Vật liệu khác (VAT 10%) | % |  | 1
Nhân công
| N0015 | 702 | - Nhân công bậc 3,5/7 - Nhóm 2 | công |  |  | 13.61 |  | 1 |  | 0.9064
9 | AL.16201 |  | Nilon tái sinh | 100m2 | 0.0825
Vật liệu
| V00269 | 439 | - Nilon tái sinh | m2 |  | 110 |  |  | 1 | 9.075
| V00750 | 595 | - Vật liệu khác | % |  | 0.2
Nhân công
| N0015 | 702 | - Nhân công bậc 3,5/7 - Nhóm 2 | công |  |  | 0.15 |  | 1 |  | 0.0124
10 | AB.11312 |  | Đào móng băng bằng thủ công, rộng ≤3m, sâu ≤1m - Cấp đất II | 1m3 | 13.37
Nhân công
| N0006 | 700 | - Nhân công bậc 3,0/7 - Nhóm 1 | công |  |  | 0.82 |  | 1 |  | 10.9634
11 | AB.65120 |  | Đắp đất bằng đầm đất cầm tay 70kg, độ chặt Y/C K = 0,90 | 100m3 | 0.0802
Nhân công
| N0006 | 700 | - Nhân công bậc 3,0/7 - Nhóm 1 | công |  |  | 6.19 |  | 1 |  | 0.4964
Máy thi công
| M101.0803 | 742 | - Máy đầm đất cầm tay - trọng lượng: 70 kg | ca |  |  |  | 3.845 | 1 |  |  | 0.3084
12 | AF.61711 |  | Lắp dựng cốt thép nắp cống, ĐK ≤10mm, chiều cao ≤28m | tấn | 0.0358
Vật liệu VAT 10%
| V00226 | 433 | - Dây thép (VAT 10%) | kg |  | 16.07 |  |  | 1 | 0.5753
| V85992 | 694 | - Thép tròn Fi ≤10mm (VAT 10%) | kg |  | 1005 |  |  | 1 | 35.979
Nhân công
| N0015 | 702 | - Nhân công bậc 3,5/7 - Nhóm 2 | công |  |  | 13.9 |  | 1 |  | 0.4976
Máy thi công
| M102.0406 | 750 | - Cần trục tháp - sức nâng: 25 T | ca |  |  |  | 0.017 | 1 |  |  | 0.0006
| M112.2601 | 788 | - Máy cắt uốn cốt thép - công suất: 5 kW | ca |  |  |  | 0.4 | 1 |  |  | 0.0143
| M102.1001 | 755 | - Máy vận thăng lồng - sức nâng: 3 T | ca |  |  |  | 0.017 | 1 |  |  | 0.0006
| M7016 | 803 | - Máy khác | % |  |  |  | 2
13 | AF.61721 |  | Lắp dựng cốt thép sàn mái, ĐK >10mm, chiều cao ≤28m | tấn | 0.0595
Vật liệu VAT 10%
| V00515 | 456 | - Que hàn (VAT 10%) | kg |  | 4.617 |  |  | 1 | 0.2747
| V00226 | 433 | - Dây thép (VAT 10%) | kg |  | 9.28 |  |  | 1 | 0.5522
| V63405 | 685 | - Thép tròn Fi >10mm (VAT 10%) | kg |  | 1020 |  |  | 1 | 60.69
Nhân công
| N0015 | 702 | - Nhân công bậc 3,5/7 - Nhóm 2 | công |  |  | 10.04 |  | 1 |  | 0.5974
Máy thi công
| M102.0406 | 750 | - Cần trục tháp - sức nâng: 25 T | ca |  |  |  | 0.015 | 1 |  |  | 0.0009
| M102.1001 | 755 | - Máy vận thăng lồng - sức nâng: 3 T | ca |  |  |  | 0.015 | 1 |  |  | 0.0009
| M112.4003 | 799 | - Biến thế hàn xoay chiều - công suất: 23 kW | ca |  |  |  | 1.123 | 1 |  |  | 0.0668
| M112.2601 | 788 | - Máy cắt uốn cốt thép - công suất: 5 kW | ca |  |  |  | 0.32 | 1 |  |  | 0.019
| M7016 | 804 | - Máy khác | % |  |  |  | 2
14 | AF.61511 |  | Lắp dựng cốt mũ mố, ĐK ≤10mm, chiều cao ≤6m | tấn | 0.0791
Vật liệu VAT 10%
| V00226 | 433 | - Dây thép (VAT 10%) | kg |  | 16.07 |  |  | 1 | 1.2711
| V85992 | 694 | - Thép tròn Fi ≤10mm (VAT 10%) | kg |  | 1005 |  |  | 1 | 79.4955
Nhân công
| N0015 | 702 | - Nhân công bậc 3,5/7 - Nhóm 2 | công |  |  | 15.39 |  | 1 |  | 1.2173
Máy thi công
| M112.2601 | 788 | - Máy cắt uốn cốt thép - công suất: 5 kW | ca |  |  |  | 0.4 | 1 |  |  | 0.0316
15 | AF.61521 |  | Lắp dựng cốt thép mũ mố, ĐK ≤18mm, chiều cao ≤6m | tấn | 0.0741
Vật liệu VAT 10%
| V00515 | 456 | - Que hàn (VAT 10%) | kg |  | 4.7 |  |  | 1 | 0.3483
| V00226 | 433 | - Dây thép (VAT 10%) | kg |  | 9.28 |  |  | 1 | 0.6876
| V85993 | 696 | - Thép tròn Fi ≤18mm (VAT 10%) | kg |  | 1020 |  |  | 1 | 75.582
Nhân công
| N0015 | 702 | - Nhân công bậc 3,5/7 - Nhóm 2 | công |  |  | 9.24 |  | 1 |  | 0.6847
Máy thi công
| M112.2601 | 788 | - Máy cắt uốn cốt thép - công suất: 5 kW | ca |  |  |  | 0.32 | 1 |  |  | 0.0237
| M112.4003 | 799 | - Biến thế hàn xoay chiều - công suất: 23 kW | ca |  |  |  | 1.133 | 1 |  |  | 0.084
0 | * |  | KHÓA KÊNH TẠI CỌC 11 (TUYẾN 1) | 0 | 0
| 0 |  | Cụm điều tiết
16 | AF.12112 |  | Bê tông tường SX bằng máy trộn, đổ bằng thủ công - Chiều dày ≤45cm, chiều cao ≤6m, M200, đá 1x2, PCB40 | m3 | 2.45
Vật liệu
| V08770 | 672 | - Xi măng PCB40 (nhà máy sản xuất Xi măng Bỉm Sơn) | kg |  | 265.475 |  |  | 1 | 650.4138
| V00494 | 453 | - Nước | lít |  | 187.575 |  |  | 1 | 459.5588
| V00750 | 620 | - Vật liệu khác | % |  | 5
Vật liệu VAT 10%
| V00112 | 424 | - Cát vàng (công ty CPĐT xây dựng và thương mại Sơn Vũ - xã Phùng Minh, Ngọc Lặc) (VAT 10%) | m3 |  | 0.5412 |  |  | 1 | 1.3259
| V05207 | 651 | - Đá 1x2 (xã Lộc Thịnh, huyện Ngọc Lặc (Cty TNHH Độ Quý)) (VAT 10%) | m3 |  | 0.8928 |  |  | 1 | 2.1874
| V00750 | 625 | - Vật liệu khác (VAT 10%) | % |  | 5
Nhân công
| N0015 | 702 | - Nhân công bậc 3,5/7 - Nhóm 2 | công |  |  | 2.49 |  | 1 |  | 6.1005
Máy thi công
| M112.1301 | 778 | - Máy đầm bê tông, đầm dùi - công suất: 1,5 kW | ca |  |  |  | 0.18 | 1 |  |  | 0.441
| M104.0102 | 760 | - Máy trộn bê tông - dung tích: 250 lít | ca |  |  |  | 0.095 | 1 |  |  | 0.2328
17 | AF.11212 |  | Bê tông móng SX bằng máy trộn, đổ bằng thủ công, rộng ≤250cm, M200, đá 1x2, PCB40 | m3 | 0.66
Vật liệu
| V08770 | 672 | - Xi măng PCB40 (nhà máy sản xuất Xi măng Bỉm Sơn) | kg |  | 265.475 |  |  | 1 | 175.2135
| V00494 | 453 | - Nước | lít |  | 187.575 |  |  | 1 | 123.7995
| V00750 | 621 | - Vật liệu khác | % |  | 1
Vật liệu VAT 10%
| V00112 | 424 | - Cát vàng (công ty CPĐT xây dựng và thương mại Sơn Vũ - xã Phùng Minh, Ngọc Lặc) (VAT 10%) | m3 |  | 0.5412 |  |  | 1 | 0.3572
| V05207 | 651 | - Đá 1x2 (xã Lộc Thịnh, huyện Ngọc Lặc (Cty TNHH Độ Quý)) (VAT 10%) | m3 |  | 0.8928 |  |  | 1 | 0.5892
| V00750 | 626 | - Vật liệu khác (VAT 10%) | % |  | 1
Nhân công
| N0028 | 710 | - Nhân công bậc 3,0/7 - Nhóm 2 | công |  |  | 1.23 |  | 1 |  | 0.8118
Máy thi công
| M112.1301 | 778 | - Máy đầm bê tông, đầm dùi - công suất: 1,5 kW | ca |  |  |  | 0.089 | 1 |  |  | 0.0587
| M104.0102 | 760 | - Máy trộn bê tông - dung tích: 250 lít | ca |  |  |  | 0.095 | 1 |  |  | 0.0627
18 | AF.81311 |  | Ván khuôn gỗ tường thẳng - Chiều dày ≤45cm | 100m2 | 0.2212
Vật liệu
| V00390 | 447 | - Gỗ chống | m3 |  | 0.357 |  |  | 1 | 0.079
| V00402 | 451 | - Gỗ ván | m3 |  | 0.794 |  |  | 1 | 0.1756
| V05605 | 661 | - Gỗ đà nẹp | m3 |  | 0.19 |  |  | 1 | 0.042
| V00750 | 629 | - Vật liệu khác | % |  | 0.5
Vật liệu VAT 10%
| V00772 | 636 | - Đinh (VAT 10%) | kg |  | 17.13 |  |  | 1 | 3.7892
| V00750 | 631 | - Vật liệu khác (VAT 10%) | % |  | 0.5
Nhân công
| N0015 | 702 | - Nhân công bậc 3,5/7 - Nhóm 2 | công |  |  | 27.78 |  | 1 |  | 6.1449
19 | AF.81111 |  | Ván khuôn móng băng, móng bè, bệ máy | 100m2 | 0.017
Vật liệu
| V00390 | 447 | - Gỗ chống | m3 |  | 0.459 |  |  | 1 | 0.0078
| V00402 | 451 | - Gỗ ván | m3 |  | 0.794 |  |  | 1 | 0.0135
| V05605 | 661 | - Gỗ đà nẹp | m3 |  | 0.087 |  |  | 1 | 0.0015
| V00750 | 630 | - Vật liệu khác | % |  | 1
Vật liệu VAT 10%
| V00772 | 636 | - Đinh (VAT 10%) | kg |  | 12 |  |  | 1 | 0.204
| V00750 | 632 | - Vật liệu khác (VAT 10%) | % |  | 1
Nhân công
| N0015 | 702 | - Nhân công bậc 3,5/7 - Nhóm 2 | công |  |  | 13.61 |  | 1 |  | 0.2314
20 | AK.94221 |  | Quét nhựa bi tum và dán giấy dầu 2 lớp giấy 2 lớp nhựa | m2 | 0.23
Vật liệu
| V05539 | 657 | - Củi đun | kg |  | 3 |  |  | 1 | 0.69
| V00269 | 438 | - Giấy dầu | m2 |  | 2.496 |  |  | 1 | 0.5741
Vật liệu VAT 10%
| V00091 | 417 | - Bột đá (VAT 10%) | kg |  | 1.809 |  |  | 1 | 0.4161
| V10995 | 675 | - Nhựa bitum số 4 (VAT 10%) | kg |  | 3.15 |  |  | 1 | 0.7245
Nhân công
| N0015 | 702 | - Nhân công bậc 3,5/7 - Nhóm 2 | công |  |  | 0.4 |  | 1 |  | 0.092
21 | TT |  | Nilon tái sinh | 100m2 | 0.0264
Vật liệu
| V00269 | 442 | - Nilon tái sinh | m2 |  | 110 |  |  | 1 | 2.904
| V00750 | 624 | - Vật liệu khác | % |  | 0.2
Nhân công
| N0015 | 702 | - Nhân công bậc 3,5/7 - Nhóm 2 | công |  |  | 0.15 |  | 1 |  | 0.004
| 0 |  | Dàn đóng mở
22 | AG.11413 |  | Bê tông cánh cửa bê tông M250, đá 1x2, PCB40 - Đổ bê tông đúc sẵn bằng thủ công (vữa bê tông sản xuất bằng máy trộn) | m3 | 0.01
Vật liệu
| V08770 | 672 | - Xi măng PCB40 (nhà máy sản xuất Xi măng Bỉm Sơn) | kg |  | 305.515 |  |  | 1 | 3.0552
| V00494 | 453 | - Nước | lít |  | 185.745 |  |  | 1 | 1.8575
| V00750 | 596 | - Vật liệu khác | % |  | 0.5
Vật liệu VAT 10%
| V00112 | 424 | - Cát vàng (công ty CPĐT xây dựng và thương mại Sơn Vũ - xã Phùng Minh, Ngọc Lặc) (VAT 10%) | m3 |  | 0.5268 |  |  | 1 | 0.0053
| V05207 | 651 | - Đá 1x2 (xã Lộc Thịnh, huyện Ngọc Lặc (Cty TNHH Độ Quý)) (VAT 10%) | m3 |  | 0.8678 |  |  | 1 | 0.0087
| V00750 | 609 | - Vật liệu khác (VAT 10%) | % |  | 0.5
Nhân công
| N0028 | 710 | - Nhân công bậc 3,0/7 - Nhóm 2 | công |  |  | 1.93 |  | 1 |  | 0.0193
Máy thi công
| M104.0102 | 760 | - Máy trộn bê tông - dung tích: 250 lít | ca |  |  |  | 0.095 | 1 |  |  | 0.001
23 | AG.13231 |  | Gia công, lắp đặt cốt thép cánh cửa | tấn | 0.0016
Vật liệu VAT 10%
| V00226 | 433 | - Dây thép (VAT 10%) | kg |  | 16.07 |  |  | 1 | 0.0257
| V00656 | 464 | - Thép tròn (VAT 10%) | kg |  | 1020 |  |  | 1 | 1.632
Nhân công
| N0015 | 702 | - Nhân công bậc 3,5/7 - Nhóm 2 | công |  |  | 16.25 |  | 1 |  | 0.026
Máy thi công
| M112.2601 | 788 | - Máy cắt uốn cốt thép - công suất: 5 kW | ca |  |  |  | 0.4 | 1 |  |  | 0.0006
24 | AI.13131 |  | Gia công cấu kiện thép đặt sẵn trong bê tông, KL ≤50kg/1 cấu kiện | tấn | 0.0298
Vật liệu
| V05607 | 662 | - Khí gas | kg |  | 5.38 |  |  | 1 | 0.1603
| V42212 | 681 | - Oxy | chai |  | 2.69 |  |  | 1 | 0.0802
| V00750 | 600 | - Vật liệu khác | % |  | 0.5
Vật liệu VAT 10%
| V00824 | 638 | - Đá mài (VAT 10%) | viên |  | 0.6 |  |  | 1 | 0.0179
| V00515 | 456 | - Que hàn (VAT 10%) | kg |  | 11 |  |  | 1 | 0.3278
| V00671 | 468 | - Thép tấm (VAT 10%) | kg |  | 787 |  |  | 1 | 23.4526
| V00656 | 464 | - Thép tròn (VAT 10%) | kg |  | 263 |  |  | 1 | 7.8374
| V00750 | 612 | - Vật liệu khác (VAT 10%) | % |  | 0.5
Nhân công
| N0020 | 706 | - Nhân công bậc 4,0/7 - Nhóm 2 | công |  |  | 19.54 |  | 1 |  | 0.5823
Máy thi công
| M112.1501 | 782 | - Máy khoan đứng - công suất: 2,5 kW | ca |  |  |  | 1.29 | 1 |  |  | 0.0384
| M112.4003 | 799 | - Biến thế hàn xoay chiều - công suất: 23 kW | ca |  |  |  | 2.62 | 1 |  |  | 0.0781
| M112.3703 | 793 | - Máy mài - công suất: 2,7 kW | ca |  |  |  | 1.29 | 1 |  |  | 0.0384
| M7016 | 806 | - Máy khác | % |  |  |  | 1
HAO PHÍ VẬT LIỆU, NHÂN CÔNG, MÁY THI CÔNG CHO CÁC CÔNG TÁC XÂY DỰNG
CÔNG TRÌNH: TU SỬA, NÂNG CẤP ĐẬP BAI MÝ, XÃ THÚY SƠN, HUYỆN NGỌC LẶC
HẠNG MỤC: Tường cánh phía tả thượng lưu đập
STT | Mã hiệu | TT Vật tư | Tên công tác | Đơn vị | Khối lượng | Mức hao phí |  |  | Hệ số vật tư | Khối lượng hao phí
[6 empty] | Vật liệu | Nhân công | Máy thi công |  | Vật liệu | Nhân công | Máy thi công
1 | AF.11110 |  | Bê tông lót móng SX bằng máy trộn, đổ bằng thủ công, rộng ≤250cm, M100, đá 4x6, PCB30 | m3 | 3
Vật liệu
| V02470 | 856 | - Xi măng PCB30 (nhà máy sản xuất Xi măng Bỉm Sơn) | kg |  | 197.825 |  |  | 1 | 593.475
| V00494 | 837 | - Nước | lít |  | 166.05 |  |  | 1 | 498.15
Vật liệu VAT 10%
| V00112 | 830 | - Cát vàng (VAT 10%) | m3 |  | 0.573 |  |  | 1 | 1.719
| V05209 | 858 | - Đá 4x6 (xã Lộc Thịnh, huyện Ngọc Lặc (Cty TNHH Độ Quý)) (VAT 10%) | m3 |  | 0.9287 |  |  | 1 | 2.7861
Nhân công
| N0028 | 871 | - Nhân công bậc 3,0/7 - Nhóm 2 | công |  |  | 1.07 |  | 1 |  | 3.21
Máy thi công
| M112.1101 | 876 | - Máy đầm bê tông, đầm bàn - công suất: 1,0 kW | ca |  |  |  | 0.089 | 1 |  |  | 0.267
| M104.0102 | 875 | - Máy trộn bê tông - dung tích: 250 lít | ca |  |  |  | 0.095 | 1 |  |  | 0.285
2 | AF.11212 |  | Bê tông đáy tường chắn, M200, đá 1x2, PCB40 | m3 | 7
Vật liệu
| V08770 | 861 | - Xi măng PCB40 (nhà máy sản xuất Xi măng Bỉm Sơn) | kg |  | 265.475 |  |  | 1 | 1858.325
| V00494 | 837 | - Nước | lít |  | 187.575 |  |  | 1 | 1313.025
| V00750 | 841 | - Vật liệu khác | % |  | 1
Vật liệu VAT 10%
| V00112 | 830 | - Cát vàng (VAT 10%) | m3 |  | 0.5412 |  |  | 1 | 3.7884
| V05207 | 857 | - Đá 1x2 (xã Lộc Thịnh, huyện Ngọc Lặc (Cty TNHH Độ Quý)) (VAT 10%) | m3 |  | 0.8928 |  |  | 1 | 6.2496
| V00750 | 847 | - Vật liệu khác (VAT 10%) | % |  | 1
Nhân công
| N0028 | 871 | - Nhân công bậc 3,0/7 - Nhóm 2 | công |  |  | 1.23 |  | 1 |  | 8.61
Máy thi công
| M112.1301 | 877 | - Máy đầm bê tông, đầm dùi - công suất: 1,5 kW | ca |  |  |  | 0.089 | 1 |  |  | 0.623
| M104.0102 | 875 | - Máy trộn bê tông - dung tích: 250 lít | ca |  |  |  | 0.095 | 1 |  |  | 0.665
3 | AF.12112 |  | Bê tông tường chắn, M200, đá 1x2, PCB40 | m3 | 12
Vật liệu
| V08770 | 861 | - Xi măng PCB40 (nhà máy sản xuất Xi măng Bỉm Sơn) | kg |  | 265.475 |  |  | 1 | 3185.7
| V00494 | 837 | - Nước | lít |  | 187.575 |  |  | 1 | 2250.9
| V00750 | 842 | - Vật liệu khác | % |  | 5
Vật liệu VAT 10%
| V00112 | 830 | - Cát vàng (VAT 10%) | m3 |  | 0.5412 |  |  | 1 | 6.4944
| V05207 | 857 | - Đá 1x2 (xã Lộc Thịnh, huyện Ngọc Lặc (Cty TNHH Độ Quý)) (VAT 10%) | m3 |  | 0.8928 |  |  | 1 | 10.7136
| V00750 | 848 | - Vật liệu khác (VAT 10%) | % |  | 5
Nhân công
| N0015 | 869 | - Nhân công bậc 3,5/7 - Nhóm 2 | công |  |  | 2.49 |  | 1 |  | 29.88
Máy thi công
| M112.1301 | 877 | - Máy đầm bê tông, đầm dùi - công suất: 1,5 kW | ca |  |  |  | 0.18 | 1 |  |  | 2.16
| M104.0102 | 875 | - Máy trộn bê tông - dung tích: 250 lít | ca |  |  |  | 0.095 | 1 |  |  | 1.14
4 | AF.81111 |  | Ván khuôn móng băng, móng bè, bệ máy | 100m2 | 0.107
Vật liệu
| V00772 | 853 | - Đinh | kg |  | 12 |  |  | 1 | 1.284
| V00390 | 835 | - Gỗ chống | m3 |  | 0.459 |  |  | 1 | 0.0491
| V00402 | 836 | - Gỗ ván | m3 |  | 0.794 |  |  | 1 | 0.085
| V05605 | 860 | - Gỗ đà nẹp | m3 |  | 0.087 |  |  | 1 | 0.0093
| V00750 | 851 | - Vật liệu khác | % |  | 1
Nhân công
| N0015 | 869 | - Nhân công bậc 3,5/7 - Nhóm 2 | công |  |  | 13.61 |  | 1 |  | 1.4563
5 | AF.81311 |  | Ván khuôn gỗ tường thẳng - Chiều dày ≤45cm | 100m2 | 0.812
Vật liệu
| V00772 | 853 | - Đinh | kg |  | 17.13 |  |  | 1 | 13.9096
| V00390 | 835 | - Gỗ chống | m3 |  | 0.357 |  |  | 1 | 0.2899
| V00402 | 836 | - Gỗ ván | m3 |  | 0.794 |  |  | 1 | 0.6447
| V05605 | 860 | - Gỗ đà nẹp | m3 |  | 0.19 |  |  | 1 | 0.1543
| V00750 | 852 | - Vật liệu khác | % |  | 0.5
Nhân công
| N0015 | 869 | - Nhân công bậc 3,5/7 - Nhóm 2 | công |  |  | 27.78 |  | 1 |  | 22.5574
6 | BB.41102 |  | Lắp đặt ống nhựa PVC - Đường kính 27mm | 100m | 0.032
Vật liệu
| V02208 | 855 | - Nhựa dán | kg |  | 0.03 |  |  | 1 | 0.001
| V42475 | 864 | - Ống nhựa miệng bát D27mm L=6m | m |  | 101 |  |  | 1 | 3.232
| V01982 | 854 | - Cồn rửa | kg |  | 0.13 |  |  | 1 | 0.0042
| V00750 | 845 | - Vật liệu khác | % |  | 0.01
Nhân công
| N0015 | 869 | - Nhân công bậc 3,5/7 - Nhóm 2 | công |  |  | 2.92 |  | 1 |  | 0.0934
7 | AK.94221 |  | Quét nhựa bi tum và dán giấy dầu 2 lớp giấy 2 lớp nhựa | m2 | 1.9
Vật liệu
| V00091 | 829 | - Bột đá | kg |  | 1.809 |  |  | 1 | 3.4371
| V05539 | 859 | - Củi đun | kg |  | 3 |  |  | 1 | 5.7
| V00269 | 834 | - Giấy dầu | m2 |  | 2.496 |  |  | 1 | 4.7424
Vật liệu VAT 10%
| V10995 | 862 | - Nhựa bitum số 4 (VAT 10%) | kg |  | 3.15 |  |  | 1 | 5.985
Nhân công
| N0015 | 869 | - Nhân công bậc 3,5/7 - Nhóm 2 | công |  |  | 0.4 |  | 1 |  | 0.76
8 | AC.11112 |  | Đóng cọc tre, dài ≤2,5m bằng thủ công - Cấp đất II | 100m | 17.5
Vật liệu
| V00402 | 836 | - Gỗ ván | m3 |  | 0.009 |  |  | 1 | 0.1575
| V85973 | 865 | - Cọc tre L ≤2,5m | m |  | 105 |  |  | 1 | 1837.5
| V00116 | 831 | - Cây chống | cây |  | 1.56 |  |  | 1 | 27.3
| V00750 | 846 | - Vật liệu khác | % |  | 3
Nhân công
| N0028 | 871 | - Nhân công bậc 3,0/7 - Nhóm 2 | công |  |  | 1.44 |  | 1 |  | 25.2
9 | AF.61311 |  | Lắp dựng cốt thép tường, ĐK ≤10mm, chiều cao ≤6m | tấn | 0.4465
Vật liệu VAT 10%
| V00226 | 833 | - Dây thép (VAT 10%) | kg |  | 16.07 |  |  | 1 | 7.1753
| V85992 | 866 | - Thép tròn Fi ≤10mm (VAT 10%) | kg |  | 1005 |  |  | 1 | 448.7325
Nhân công
| N0015 | 869 | - Nhân công bậc 3,5/7 - Nhóm 2 | công |  |  | 12.95 |  | 1 |  | 5.7822
Máy thi công
| M112.2601 | 878 | - Máy cắt uốn cốt thép - công suất: 5 kW | ca |  |  |  | 0.4 | 1 |  |  | 0.1786
10 | AF.61321 |  | Lắp dựng cốt thép tường, ĐK ≤18mm, chiều cao ≤6m | tấn | 0.7127
Vật liệu VAT 10%
| V00515 | 838 | - Que hàn (VAT 10%) | kg |  | 4.64 |  |  | 1 | 3.3069
| V00226 | 833 | - Dây thép (VAT 10%) | kg |  | 9.28 |  |  | 1 | 6.6139
| V85993 | 867 | - Thép tròn Fi ≤18mm (VAT 10%) | kg |  | 1020 |  |  | 1 | 726.954
Nhân công
| N0015 | 869 | - Nhân công bậc 3,5/7 - Nhóm 2 | công |  |  | 10.28 |  | 1 |  | 7.3266
Máy thi công
| M112.2601 | 878 | - Máy cắt uốn cốt thép - công suất: 5 kW | ca |  |  |  | 0.32 | 1 |  |  | 0.2281
| M112.4003 | 879 | - Biến thế hàn xoay chiều - công suất: 23 kW | ca |  |  |  | 1.12 | 1 |  |  | 0.7982
11 | AB.11312 |  | Đào móng băng bằng thủ công, rộng ≤3m, sâu ≤1m - Cấp đất II | 1m3 | 77
Nhân công
| N0006 | 868 | - Nhân công bậc 3,0/7 - Nhóm 1 | công |  |  | 0.82 |  | 1 |  | 63.14
12 | AB.65120 |  | Đắp đất bằng đầm đất cầm tay 70kg, độ chặt Y/C K = 0,90 | 100m3 | 0.58
Nhân công
| N0006 | 868 | - Nhân công bậc 3,0/7 - Nhóm 1 | công |  |  | 6.19 |  | 1 |  | 3.5902
Máy thi công
| M101.0803 | 872 | - Máy đầm đất cầm tay - trọng lượng: 70 kg | ca |  |  |  | 3.845 | 1 |  |  | 2.2301

## Vật liệu
BẢNG TỔNG HỢP VẬT LIỆU VÀ CHÊNH LỆCH GIÁ
(Theo giá thông báo quý .. năm 20..)
CÔNG TRÌNH: TU SỬA, NÂNG CẤP ĐẬP BAI MÝ, XÃ THÚY SƠN, HUYỆN NGỌC LẶC
HẠNG MỤC: Nạo vét thượng lưu đập
Đơn vị: đồng
STT | Mã hiệu | TT Vật tư | Vật liệu phụ | Tên vật tư | Đơn vị | Hệ số công tác | Nguồn mua | Khối lượng | Giá gốc | Thành tiền giá gốc | Giá thông báo sau thuế | Giá thông báo | Thành tiền giá thông báo | Hệ số giá TB | Cước ôtô | Tổng cước ôtô | Cước bộ | Tổng cước bộ | Cước sông | Tổng cước sông | Chi phí hao hụt |  |  | Giá hiện tại | Chênh lệch giá thông báo | Tổng chênh giá thông báo | Chênh lệch | Tổng chênh | Thành tiền
[21 empty] | % hao hụt vận chuyển | % hao hụt bảo quản | Tổng hợp chi phí
|  |  |  | Cộng vật liệu chính: | [5 empty] | 0 |  |  | 0 | [14 empty] | 0 | 0
|  |  |  | Cộng vật liệu phụ: | [5 empty] | 0 |  |  | 0 | [12 empty] | 0 |  | 0 | 0
|  |  |  | Tổng vật liệu: | [5 empty] | 0 |  |  | 0 |  |  | 0 |  | 0 |  | 0 | [5 empty] | 0 |  | 0 | 0
BẢNG TỔNG HỢP VẬT LIỆU VÀ CHÊNH LỆCH GIÁ
(Theo giá thông báo quý IV năm 2022)
CÔNG TRÌNH: TU SỬA, NÂNG CẤP ĐẬP BAI MÝ, XÃ THÚY SƠN, HUYỆN NGỌC LẶC
HẠNG MỤC: Tuyến kênh
Đơn vị: đồng
STT | Mã hiệu | TT Vật tư | Vật liệu phụ | Tên vật tư | Đơn vị | Hệ số công tác | Nguồn mua | Khối lượng | Giá gốc | Thành tiền giá gốc | Giá thông báo sau thuế | Giá thông báo | Thành tiền giá thông báo | Hệ số giá TB | Cước ôtô | Tổng cước ôtô | Cước bộ | Tổng cước bộ | Cước sông | Tổng cước sông | Chi phí hao hụt |  |  | Giá hiện tại | Chênh lệch giá thông báo | Tổng chênh giá thông báo | Chênh lệch | Tổng chênh | Thành tiền
[21 empty] | % hao hụt vận chuyển | % hao hụt bảo quản | Tổng hợp chi phí
1 | V00091 | 52 | 1 | Bột đá (VAT 10%) | kg |  |  | 8.1406 | 721 | 5869 | 793 | 721 | 5869 | 1 |  | 0 |  | 0 |  | 0 |  |  | 0 | 721 | 0 | 0 | 0 | 0 | 5869
| AK.94221 |  |  | Quét nhựa bi tum và dán giấy dầu 2 lớp giấy 2 lớp nhựa |  | 1 |  | 2.4422 |  | 1760.83 |  |  | 1760.83 |  |  | 0 |  | 0 |  | 0 | [5 empty] | 0 |  | 0 | 1760.83
| AK.94221 |  |  | Quét nhựa bi tum và dán giấy dầu 2 lớp giấy 2 lớp nhựa |  | 1 |  | 5.6984 |  | 4108.55 |  |  | 4108.55 |  |  | 0 |  | 0 |  | 0 | [5 empty] | 0 |  | 0 | 4108.55
2 | V00112 | 57 | 1 | Cát vàng (công ty CPĐT xây dựng và thương mại Sơn Vũ - xã Phùng Minh, Ngọc Lặc) (VAT 10%) | m3 |  | Giá vật liệu quý 1/2025 - Ngọc Lặc: Cát bê tông (Cty CPĐT XD và TM Sơn Vũ) | 24.8628 | 195000 | 4848246 | 270000 | 250000 | 6215700 | 1 | 114464 | 2845896 |  | 0 |  | 0 |  |  | 0 | 364464 | 55000 | 1367454 | 169464 | 4213350 | 9061596
| AF.13212 |  |  | Bê tông mương cáp, rãnh nước SX bằng máy trộn, đổ bằng thủ công, bê tông M200, đá 1x2, PCB40 |  | 1 |  | 7.2467 |  | 1413106.5 |  |  | 1811675 |  |  | 829486.27 |  | 0 |  | 0 | [5 empty] | 398568.5 |  | 1228054.77 | 2641161.27
| AF.13212 |  |  | Bê tông mương cáp, rãnh nước SX bằng máy trộn, đổ bằng thủ công, bê tông M200, đá 1x2, PCB40 |  | 1 |  | 17.6161 |  | 3435139.5 |  |  | 4404025 |  |  | 2016409.27 |  | 0 |  | 0 | [5 empty] | 968885.5 |  | 2985294.77 | 6420434.27
3 | V01982 | 205 | 0 | Cồn rửa | kg |  |  | 0.1336 | 15000 | 2004 |  | 15000 | 2004 | 1 |  | 0 |  | 0 |  | 0 |  |  | 0 | 15000 | 0 | 0 | 0 | 0 | 2004
| BB.41107 |  |  | Lắp đặt ống nhựa PVC - Đường kính 90mm |  | 1 |  | 0.0131 |  | 196.5 |  |  | 196.5 |  |  | 0 |  | 0 |  | 0 | [5 empty] | 0 |  | 0 | 196.5
| BB.88109 |  |  | Lắp nút bịt nhựa nối măng sông - Đường kính 90mm |  | 1 |  | 0.027 |  | 405 |  |  | 405 |  |  | 0 |  | 0 |  | 0 | [5 empty] | 0 |  | 0 | 405
| BB.41107 |  |  | Lắp đặt ống nhựa PVC - Đường kính 90mm |  | 1 |  | 0.0305 |  | 457.5 |  |  | 457.5 |  |  | 0 |  | 0 |  | 0 | [5 empty] | 0 |  | 0 | 457.5
| BB.88109 |  |  | Lắp nút bịt nhựa nối măng sông - Đường kính 90mm |  | 1 |  | 0.063 |  | 945 |  |  | 945 |  |  | 0 |  | 0 |  | 0 | [5 empty] | 0 |  | 0 | 945
4 | V05539 | 220 | 0 | Củi đun | kg |  |  | 13.5 | 1236 | 16686 | 1360 | 1236 | 16686 | 1 |  | 0 |  | 0 |  | 0 |  |  | 0 | 1236 | 0 | 0 | 0 | 0 | 16686
| AK.94221 |  |  | Quét nhựa bi tum và dán giấy dầu 2 lớp giấy 2 lớp nhựa |  | 1 |  | 4.05 |  | 5005.8 |  |  | 5005.8 |  |  | 0 |  | 0 |  | 0 | [5 empty] | 0 |  | 0 | 5005.8
| AK.94221 |  |  | Quét nhựa bi tum và dán giấy dầu 2 lớp giấy 2 lớp nhựa |  | 1 |  | 9.45 |  | 11680.2 |  |  | 11680.2 |  |  | 0 |  | 0 |  | 0 | [5 empty] | 0 |  | 0 | 11680.2
5 | V05207 | 216 | 1 | Đá 1x2 (xã Lộc Thịnh, huyện Ngọc Lặc (Cty TNHH Độ Quý)) | m3 |  | Giá vật liệu quý 1/2025 - Ngọc Lặc: Đá 1x2 (Cty TNHH Độ Quý) | 41.0152 | 180000 | 7382736 | 172800 | 160000 | 6562432 | 1 | 136079 | 5581307 |  | 0 |  | 0 |  |  | 0 | 296079 | -20000 | -820304 | 116079 | 4761003 | 12143739
| AF.13212 |  |  | Bê tông mương cáp, rãnh nước SX bằng máy trộn, đổ bằng thủ công, bê tông M200, đá 1x2, PCB40 |  | 1 |  | 11.9546 |  | 2151828 |  |  | 1912736 |  |  | 1626770.01 |  | 0 |  | 0 | [5 empty] | -239092 |  | 1387678.01 | 3539506.01
| AF.13212 |  |  | Bê tông mương cáp, rãnh nước SX bằng máy trộn, đổ bằng thủ công, bê tông M200, đá 1x2, PCB40 |  | 1 |  | 29.0606 |  | 5230908 |  |  | 4649696 |  |  | 3954537.39 |  | 0 |  | 0 | [5 empty] | -581212 |  | 3373325.39 | 8604233.39
6 | V00772 | 203 | 0 | Đinh | kg |  |  | 46.584 | 15460 | 720189 |  | 15460 | 720189 | 1 |  | 0 |  | 0 |  | 0 |  |  | 0 | 15460 | 0 | 0 | 0 | 0 | 720189
| AF.81111 |  |  | Ván khuôn kênh |  | 1 |  | 13.5816 |  | 209971.54 |  |  | 209971.54 |  |  | 0 |  | 0 |  | 0 | [5 empty] | 0 |  | 0 | 209971.54
| AF.81111 |  |  | Ván khuôn kênh |  | 1 |  | 33.0024 |  | 510217.1 |  |  | 510217.1 |  |  | 0 |  | 0 |  | 0 | [5 empty] | 0 |  | 0 | 510217.1
7 | V00269 | 61 | 0 | Giấy dầu | m2 |  |  | 11.232 | 6000 | 67392 |  | 6000 | 67392 | 1 |  | 0 |  | 0 |  | 0 |  |  | 0 | 6000 | 0 | 0 | 0 | 0 | 67392
| AK.94221 |  |  | Quét nhựa bi tum và dán giấy dầu 2 lớp giấy 2 lớp nhựa |  | 1 |  | 3.3696 |  | 20217.6 |  |  | 20217.6 |  |  | 0 |  | 0 |  | 0 | [5 empty] | 0 |  | 0 | 20217.6
| AK.94221 |  |  | Quét nhựa bi tum và dán giấy dầu 2 lớp giấy 2 lớp nhựa |  | 1 |  | 7.8624 |  | 47174.4 |  |  | 47174.4 |  |  | 0 |  | 0 |  | 0 | [5 empty] | 0 |  | 0 | 47174.4
8 | V00390 | 65 | 0 | Gỗ chống | m3 |  |  | 1.7818 | 2954545 | 5264408 |  | 2954545 | 5264408 | 1 |  | 0 |  | 0 |  | 0 |  |  | 0 | 2954545 | 0 | 0 | 0 | 0 | 5264408
| AF.81111 |  |  | Ván khuôn kênh |  | 1 |  | 0.5195 |  | 1534886.13 |  |  | 1534886.13 |  |  | 0 |  | 0 |  | 0 | [5 empty] | 0 |  | 0 | 1534886.13
| AF.81111 |  |  | Ván khuôn kênh |  | 1 |  | 1.2623 |  | 3729522.15 |  |  | 3729522.15 |  |  | 0 |  | 0 |  | 0 | [5 empty] | 0 |  | 0 | 3729522.15
9 | V05605 | 221 | 0 | Gỗ đà nẹp | m3 |  |  | 0.3378 | 2954545 | 998045 | 3250000 | 2954545 | 998045 | 1 |  | 0 |  | 0 |  | 0 |  |  | 0 | 2954545 | 0 | 0 | 0 | 0 | 998045
| AF.81111 |  |  | Ván khuôn kênh |  | 1 |  | 0.0985 |  | 291022.68 |  |  | 291022.68 |  |  | 0 |  | 0 |  | 0 | [5 empty] | 0 |  | 0 | 291022.68
| AF.81111 |  |  | Ván khuôn kênh |  | 1 |  | 0.2393 |  | 707022.62 |  |  | 707022.62 |  |  | 0 |  | 0 |  | 0 | [5 empty] | 0 |  | 0 | 707022.62
10 | V00402 | 66 | 0 | Gỗ ván | m3 |  |  | 3.0823 | 2954545 | 9106794 | 3250000 | 2954545 | 9106794 | 1 |  | 0 |  | 0 |  | 0 |  |  | 0 | 2954545 | 0 | 0 | 0 | 0 | 9106794
| AF.81111 |  |  | Ván khuôn kênh |  | 1 |  | 0.8986 |  | 2654954.14 |  |  | 2654954.14 |  |  | 0 |  | 0 |  | 0 | [5 empty] | 0 |  | 0 | 2654954.14
| AF.81111 |  |  | Ván khuôn kênh |  | 1 |  | 2.1837 |  | 6451839.92 |  |  | 6451839.92 |  |  | 0 |  | 0 |  | 0 | [5 empty] | 0 |  | 0 | 6451839.92
11 | V10995 | 235 | 1 | Nhựa bitum số 4 (VAT 10%) | kg |  | Giá vật liệu quý 1/2025 - Ngọc Lặc: Nhựa đường Petrolimex 60/70-phuy (Tại nhà máy Thượng Lý-TP.Hải Phòng) (Tháng 3) | 14.175 | 10064 | 142657 | 17928 | 16600 | 235305 | 1 |  | 0 |  | 0 |  | 0 |  |  | 0 | 16600 | 6536 | 92648 | 6536 | 92648 | 235305
| AK.94221 |  |  | Quét nhựa bi tum và dán giấy dầu 2 lớp giấy 2 lớp nhựa |  | 1 |  | 4.2525 |  | 42797.16 |  |  | 70591.5 |  |  | 0 |  | 0 |  | 0 | [5 empty] | 27794.34 |  | 27794.34 | 70591.5
| AK.94221 |  |  | Quét nhựa bi tum và dán giấy dầu 2 lớp giấy 2 lớp nhựa |  | 1 |  | 9.9225 |  | 99860.04 |  |  | 164713.5 |  |  | 0 |  | 0 |  | 0 | [5 empty] | 64853.46 |  | 64853.46 | 164713.5
12 | V02208 | 206 | 0 | Nhựa dán | kg |  |  | 0.1436 | 118000 | 16945 |  | 118000 | 16945 | 1 |  | 0 |  | 0 |  | 0 |  |  | 0 | 118000 | 0 | 0 | 0 | 0 | 16945
| BB.41107 |  |  | Lắp đặt ống nhựa PVC - Đường kính 90mm |  | 1 |  | 0.0041 |  | 483.8 |  |  | 483.8 |  |  | 0 |  | 0 |  | 0 | [5 empty] | 0 |  | 0 | 483.8
| BB.88109 |  |  | Lắp nút bịt nhựa nối măng sông - Đường kính 90mm |  | 1 |  | 0.039 |  | 4602 |  |  | 4602 |  |  | 0 |  | 0 |  | 0 | [5 empty] | 0 |  | 0 | 4602
| BB.41107 |  |  | Lắp đặt ống nhựa PVC - Đường kính 90mm |  | 1 |  | 0.0095 |  | 1121 |  |  | 1121 |  |  | 0 |  | 0 |  | 0 | [5 empty] | 0 |  | 0 | 1121
| BB.88109 |  |  | Lắp nút bịt nhựa nối măng sông - Đường kính 90mm |  | 1 |  | 0.091 |  | 10738 |  |  | 10738 |  |  | 0 |  | 0 |  | 0 | [5 empty] | 0 |  | 0 | 10738
13 | V00749 | 85 | 0 | Ni lon | m2 |  |  | 43.26 | 15000 | 648900 | 3300 | 3000 | 129780 | 1 |  | 0 |  | 0 |  | 0 |  |  | 0 | 3000 | -12000 | -519120 | -12000 | -519120 | 129780
| AL.16121 |  |  | Nilon tái sinh |  | 1 |  | 43.26 |  | 648900 |  |  | 129780 |  |  | 0 |  | 0 |  | 0 | [5 empty] | -519120 |  | -519120 | 129780
14 | V00749 | 86 | 0 | Ni lon | m2 |  |  | 105.168 | 15000 | 1577520 |  | 2000 | 210336 | 1 |  | 0 |  | 0 |  | 0 |  |  | 0 | 2000 | -13000 | -1367184 | -13000 | -1367184 | 210336
| TT |  |  | Nilon tái sinh |  | 1 |  | 105.168 |  | 1577520 |  |  | 210336 |  |  | 0 |  | 0 |  | 0 | [5 empty] | -1367184 |  | -1367184 | 210336
15 | V00494 | 71 | 0 | Nước | lít |  |  | 8617.1956 | 10 | 86172 |  | 10 | 86172 | 1 |  | 0 |  | 0 |  | 0 |  |  | 0 | 10 | 0 | 0 | 0 | 0 | 86172
| AF.13212 |  |  | Bê tông mương cáp, rãnh nước SX bằng máy trộn, đổ bằng thủ công, bê tông M200, đá 1x2, PCB40 |  | 1 |  | 2511.6293 |  | 25116.29 |  |  | 25116.29 |  |  | 0 |  | 0 |  | 0 | [5 empty] | 0 |  | 0 | 25116.29
| AF.13212 |  |  | Bê tông mương cáp, rãnh nước SX bằng máy trộn, đổ bằng thủ công, bê tông M200, đá 1x2, PCB40 |  | 1 |  | 6105.5663 |  | 61055.66 |  |  | 61055.66 |  |  | 0 |  | 0 |  | 0 | [5 empty] | 0 |  | 0 | 61055.66
16 | V06589 | 226 | 0 | Nút bịt nhựa D89mm | cái |  |  | 10 | 9600 | 96000 |  | 9600 | 96000 | 1 |  | 0 |  | 0 |  | 0 |  |  | 0 | 9600 | 0 | 0 | 0 | 0 | 96000
| BB.88109 |  |  | Lắp nút bịt nhựa nối măng sông - Đường kính 90mm |  | 1 |  | 3 |  | 28800 |  |  | 28800 |  |  | 0 |  | 0 |  | 0 | [5 empty] | 0 |  | 0 | 28800
| BB.88109 |  |  | Lắp nút bịt nhựa nối măng sông - Đường kính 90mm |  | 1 |  | 7 |  | 67200 |  |  | 67200 |  |  | 0 |  | 0 |  | 0 | [5 empty] | 0 |  | 0 | 67200
17 | V42478 | 242 | 0 | Ống nhựa miệng bát D89mm L=6m | m |  |  | 15.15 | 34636 | 524735 |  | 34636 | 524735 | 1 |  | 0 |  | 0 |  | 0 |  |  | 0 | 34636 | 0 | 0 | 0 | 0 | 524735
| BB.41107 |  |  | Lắp đặt ống nhựa PVC - Đường kính 90mm |  | 1 |  | 4.545 |  | 157420.62 |  |  | 157420.62 |  |  | 0 |  | 0 |  | 0 | [5 empty] | 0 |  | 0 | 157420.62
| BB.41107 |  |  | Lắp đặt ống nhựa PVC - Đường kính 90mm |  | 1 |  | 10.605 |  | 367314.78 |  |  | 367314.78 |  |  | 0 |  | 0 |  | 0 | [5 empty] | 0 |  | 0 | 367314.78
18 | V08770 | 234 | 0 | Xi măng PCB40 (nhà máy sản xuất Xi măng Bỉm Sơn) | kg |  |  | 12195.9216 | 1601 | 19525670 | 1170 | 1083.333 | 13212244 | 1 | 331 | 4036850 |  | 0 |  | 0 |  |  | 0 | 1414.333 | -517.667 | -6313426 | -186.667 | -2276576 | 17249094
| AF.13212 |  |  | Bê tông mương cáp, rãnh nước SX bằng máy trộn, đổ bằng thủ công, bê tông M200, đá 1x2, PCB40 |  | 1 |  | 3554.7103 |  | 5691091.19 |  |  | 3850934.97 |  |  | 1176609.11 |  | 0 |  | 0 | [5 empty] | -1840156.22 |  | -663547.11 | 5027544.08
| AF.13212 |  |  | Bê tông mương cáp, rãnh nước SX bằng máy trộn, đổ bằng thủ công, bê tông M200, đá 1x2, PCB40 |  | 1 |  | 8641.2113 |  | 13834579.29 |  |  | 9361309.36 |  |  | 2860240.94 |  | 0 |  | 0 | [5 empty] | -4473269.93 |  | -1613028.99 | 12221550.3
19 | V00750 | 161 | 0 | Vật liệu khác | % |  |  |  |  | 361530 |  |  | 294623 | 1 |  | 40369 |  | 0 |  | 0 |  |  | 0 | 0 |  | -66907 |  | -26538 | 334991
| AF.13212 |  |  | Bê tông mương cáp, rãnh nước SX bằng máy trộn, đổ bằng thủ công, bê tông M200, đá 1x2, PCB40 |  | 1 |  | 1 |  | 57162.07 |  |  | 38760.51 |  |  | 11766.09 |  | 0 |  | 0 | [5 empty] | -18401.56 |  | -6635.47 | 50526.6
| AL.16121 |  |  | Nilon tái sinh |  | 1 |  | 0.2 |  | 1297.8 |  |  | 259.56 |  |  | 0 |  | 0 |  | 0 | [5 empty] | -1038.24 |  | -1038.24 | 259.56
| BB.41107 |  |  | Lắp đặt ống nhựa PVC - Đường kính 90mm |  | 1 |  | 0.01 |  | 15.81 |  |  | 15.81 |  |  | 0 |  | 0 |  | 0 | [5 empty] | 0 |  | 0 | 15.81
| BB.88109 |  |  | Lắp nút bịt nhựa nối măng sông - Đường kính 90mm |  | 1 |  | 0.01 |  | 3.38 |  |  | 3.38 |  |  | 0 |  | 0 |  | 0 | [5 empty] | 0 |  | 0 | 3.38
| AF.13212 |  |  | Bê tông mương cáp, rãnh nước SX bằng máy trộn, đổ bằng thủ công, bê tông M200, đá 1x2, PCB40 |  | 1 |  | 1 |  | 138956.35 |  |  | 94223.65 |  |  | 28602.41 |  | 0 |  | 0 | [5 empty] | -44732.7 |  | -16130.29 | 122826.06
| TT |  |  | Nilon tái sinh |  | 1 |  | 0.2 |  | 3155.04 |  |  | 420.67 |  |  | 0 |  | 0 |  | 0 | [5 empty] | -2734.37 |  | -2734.37 | 420.67
| BB.41107 |  |  | Lắp đặt ống nhựa PVC - Đường kính 90mm |  | 1 |  | 0.01 |  | 36.89 |  |  | 36.89 |  |  | 0 |  | 0 |  | 0 | [5 empty] | 0 |  | 0 | 36.89
| BB.88109 |  |  | Lắp nút bịt nhựa nối măng sông - Đường kính 90mm |  | 1 |  | 0.01 |  | 7.89 |  |  | 7.89 |  |  | 0 |  | 0 |  | 0 | [5 empty] | 0 |  | 0 | 7.89
| AF.81111 |  |  | Ván khuôn kênh |  | 1 |  | 1 |  | 46908.34 |  |  | 46908.34 |  |  | 0 |  | 0 |  | 0 | [5 empty] | 0 |  | 0 | 46908.34
| AF.81111 |  |  | Ván khuôn kênh |  | 1 |  | 1 |  | 113986.02 |  |  | 113986.02 |  |  | 0 |  | 0 |  | 0 | [5 empty] | 0 |  | 0 | 113986.02
20 | V00750 | 183 | 1 | Vật liệu khác (VAT 10%) | % |  |  |  |  | 122310 |  |  | 127781 | 1 |  | 84272 |  | 0 |  | 0 |  |  | 0 | 0 |  | 5472 |  | 89744 | 212053
| AF.13212 |  |  | Bê tông mương cáp, rãnh nước SX bằng máy trộn, đổ bằng thủ công, bê tông M200, đá 1x2, PCB40 |  | 1 |  | 1 |  | 35649.35 |  |  | 37244.11 |  |  | 24562.56 |  | 0 |  | 0 | [5 empty] | 1594.77 |  | 26157.33 | 61806.67
| AF.13212 |  |  | Bê tông mương cáp, rãnh nước SX bằng máy trộn, đổ bằng thủ công, bê tông M200, đá 1x2, PCB40 |  | 1 |  | 1 |  | 86660.48 |  |  | 90537.21 |  |  | 59709.47 |  | 0 |  | 0 | [5 empty] | 3876.74 |  | 63586.2 | 150246.68
|  |  |  | Cộng vật liệu phụ: | [5 empty] | 12501818 |  |  | 13147087 | [12 empty] | 645270 |  | 9156745 | 21658562
|  |  |  | Cộng vật liệu: | [5 empty] | 51514808 |  |  | 43893440 |  |  | 12588694 |  | 0 |  | 0 | [5 empty] | -7621367 |  | 4967327 | 56482133
BẢNG TỔNG HỢP VẬT LIỆU VÀ CHÊNH LỆCH GIÁ
(Theo giá thông báo quý IV năm 2022)
CÔNG TRÌNH: TU SỬA, NÂNG CẤP ĐẬP BAI MÝ, XÃ THÚY SƠN, HUYỆN NGỌC LẶC
HẠNG MỤC: Công trình trên kênh
Đơn vị: đồng
STT | Mã hiệu | TT Vật tư | Vật liệu phụ | Tên vật tư | Đơn vị | Hệ số công tác | Nguồn mua | Khối lượng | Giá gốc | Thành tiền giá gốc | Giá thông báo sau thuế | Giá thông báo | Thành tiền giá thông báo | Hệ số giá TB | Cước ôtô | Tổng cước ôtô | Cước bộ | Tổng cước bộ | Cước sông | Tổng cước sông | Chi phí hao hụt |  |  | Giá hiện tại | Chênh lệch giá thông báo | Tổng chênh giá thông báo | Chênh lệch | Tổng chênh | Thành tiền
[21 empty] | % hao hụt vận chuyển | % hao hụt bảo quản | Tổng hợp chi phí
1 | V00091 | 417 | 1 | Bột đá (VAT 10%) | kg |  |  | 0.4161 | 721 | 300 |  | 721 | 300 | 1 |  | 0 |  | 0 |  | 0 |  |  | 0 | 721 | 0 | 0 | 0 | 0 | 300
| AK.94221 |  |  | Quét nhựa bi tum và dán giấy dầu 2 lớp giấy 2 lớp nhựa |  | 1 |  | 0.4161 |  | 300.01 |  |  | 300.01 |  |  | 0 |  | 0 |  | 0 | [5 empty] | 0 |  | 0 | 300.01
2 | V00112 | 424 | 1 | Cát vàng (công ty CPĐT xây dựng và thương mại Sơn Vũ - xã Phùng Minh, Ngọc Lặc) (VAT 10%) | m3 |  | Giá vật liệu quý 4/2022 - huyện Thiệu Hóa - Cụm 1: Cát vàng | 4.8902 | 195000 | 953589 | 270000 | 250000 | 1222550 | 1 | 114464 | 559752 |  | 0 |  | 0 |  |  | 0 | 364464 | 55000 | 268961 | 169464 | 828713 | 1782302
| AF.12413 |  |  | Bê tông mặt cống + gờ chắn bánh, bê tông M250, đá 1x2, PCB40 |  | 1 |  | 0.4894 |  | 95433 |  |  | 122350 |  |  | 56018.68 |  | 0 |  | 0 | [5 empty] | 26917 |  | 82935.68 | 178368.68
| AF.12313 |  |  | Bê tông mũ mố, M250, đá 1x2, PCB40 |  | 1 |  | 0.5746 |  | 112047 |  |  | 143650 |  |  | 65771.01 |  | 0 |  | 0 | [5 empty] | 31603 |  | 97374.01 | 209421.01
| AF.11212 |  |  | Bê tông bản đáy, chân khay M200, đá 1x2, PCB40 |  | 1 |  | 1.5587 |  | 303946.5 |  |  | 389675 |  |  | 178415.04 |  | 0 |  | 0 | [5 empty] | 85728.5 |  | 264143.54 | 568090.04
| AF.12112 |  |  | Bê tông tường, M200, đá 1x2, PCB40 |  | 1 |  | 0.5791 |  | 112924.5 |  |  | 144775 |  |  | 66286.1 |  | 0 |  | 0 | [5 empty] | 31850.5 |  | 98136.6 | 211061.1
| AG.11413 |  |  | Bê tông cánh cửa bê tông M250, đá 1x2, PCB40 - Đổ bê tông đúc sẵn bằng thủ công (vữa bê tông sản xuất bằng máy trộn) |  | 1 |  | 0.0053 |  | 1033.5 |  |  | 1325 |  |  | 606.66 |  | 0 |  | 0 | [5 empty] | 291.5 |  | 898.16 | 1931.66
| AF.12112 |  |  | Bê tông tường SX bằng máy trộn, đổ bằng thủ công - Chiều dày ≤45cm, chiều cao ≤6m, M200, đá 1x2, PCB40 |  | 1 |  | 1.3259 |  | 258550.5 |  |  | 331475 |  |  | 151767.82 |  | 0 |  | 0 | [5 empty] | 72924.5 |  | 224692.32 | 483242.82
| AF.11212 |  |  | Bê tông móng SX bằng máy trộn, đổ bằng thủ công, rộng ≤250cm, M200, đá 1x2, PCB40 |  | 1 |  | 0.3572 |  | 69654 |  |  | 89300 |  |  | 40886.54 |  | 0 |  | 0 | [5 empty] | 19646 |  | 60532.54 | 130186.54
3 | V05539 | 657 | 0 | Củi đun | kg |  |  | 0.69 | 1236 | 853 |  | 1236 | 853 | 1 |  | 0 |  | 0 |  | 0 |  |  | 0 | 1236 | 0 | 0 | 0 | 0 | 853
| AK.94221 |  |  | Quét nhựa bi tum và dán giấy dầu 2 lớp giấy 2 lớp nhựa |  | 1 |  | 0.69 |  | 852.84 |  |  | 852.84 |  |  | 0 |  | 0 |  | 0 | [5 empty] | 0 |  | 0 | 852.84
4 | V05207 | 651 | 1 | Đá 1x2 (xã Lộc Thịnh, huyện Ngọc Lặc (Cty TNHH Độ Quý)) (VAT 10%) | m3 |  | Giá vật liệu quý 1/2025 - Ngọc Lặc: Đá 1x2 (Cty TNHH Độ Quý) | 8.0647 | 180000 | 1451646 | 172800 | 160000 | 1290352 | 1 | 136079 | 1097436 |  | 0 |  | 0 |  |  | 0 | 296079 | -20000 | -161294 | 116079 | 936142 | 2387788
| AF.12413 |  |  | Bê tông mặt cống + gờ chắn bánh, bê tông M250, đá 1x2, PCB40 |  | 1 |  | 0.8063 |  | 145134 |  |  | 129008 |  |  | 109720.5 |  | 0 |  | 0 | [5 empty] | -16126 |  | 93594.5 | 238728.5
| AF.12313 |  |  | Bê tông mũ mố, M250, đá 1x2, PCB40 |  | 1 |  | 0.9465 |  | 170370 |  |  | 151440 |  |  | 128798.77 |  | 0 |  | 0 | [5 empty] | -18930 |  | 109868.77 | 280238.77
| AF.11212 |  |  | Bê tông bản đáy, chân khay M200, đá 1x2, PCB40 |  | 1 |  | 2.5713 |  | 462834 |  |  | 411408 |  |  | 349899.93 |  | 0 |  | 0 | [5 empty] | -51426 |  | 298473.93 | 761307.93
| AF.12112 |  |  | Bê tông tường, M200, đá 1x2, PCB40 |  | 1 |  | 0.9553 |  | 171954 |  |  | 152848 |  |  | 129996.27 |  | 0 |  | 0 | [5 empty] | -19106 |  | 110890.27 | 282844.27
| AG.11413 |  |  | Bê tông cánh cửa bê tông M250, đá 1x2, PCB40 - Đổ bê tông đúc sẵn bằng thủ công (vữa bê tông sản xuất bằng máy trộn) |  | 1 |  | 0.0087 |  | 1566 |  |  | 1392 |  |  | 1183.89 |  | 0 |  | 0 | [5 empty] | -174 |  | 1009.89 | 2575.89
| AF.12112 |  |  | Bê tông tường SX bằng máy trộn, đổ bằng thủ công - Chiều dày ≤45cm, chiều cao ≤6m, M200, đá 1x2, PCB40 |  | 1 |  | 2.1874 |  | 393732 |  |  | 349984 |  |  | 297659.2 |  | 0 |  | 0 | [5 empty] | -43748 |  | 253911.2 | 647643.2
| AF.11212 |  |  | Bê tông móng SX bằng máy trộn, đổ bằng thủ công, rộng ≤250cm, M200, đá 1x2, PCB40 |  | 1 |  | 0.5892 |  | 106056 |  |  | 94272 |  |  | 80177.75 |  | 0 |  | 0 | [5 empty] | -11784 |  | 68393.75 | 174449.75
5 | V00824 | 638 | 1 | Đá mài (VAT 10%) | viên |  |  | 0.0179 | 15000 | 269 |  | 15000 | 269 | 1 |  | 0 |  | 0 |  | 0 |  |  | 0 | 15000 | 0 | 0 | 0 | 0 | 269
| AI.13131 |  |  | Gia công cấu kiện thép đặt sẵn trong bê tông, KL ≤50kg/1 cấu kiện |  | 1 |  | 0.0179 |  | 268.5 |  |  | 268.5 |  |  | 0 |  | 0 |  | 0 | [5 empty] | 0 |  | 0 | 268.5
6 | V00226 | 433 | 1 | Dây thép (VAT 10%) | kg |  |  | 3.1119 | 12200 | 37965 | 22680 | 21000 | 65350 | 1 |  | 0 |  | 0 |  | 0 |  |  | 0 | 21000 | 8800 | 27385 | 8800 | 27385 | 65350
| AF.61511 |  |  | Lắp dựng cốt mũ mố, ĐK ≤10mm, chiều cao ≤6m |  | 1 |  | 1.2711 |  | 15507.42 |  |  | 26693.1 |  |  | 0 |  | 0 |  | 0 | [5 empty] | 11185.68 |  | 11185.68 | 26693.1
| AF.61521 |  |  | Lắp dựng cốt thép mũ mố, ĐK ≤18mm, chiều cao ≤6m |  | 1 |  | 0.6876 |  | 8388.72 |  |  | 14439.6 |  |  | 0 |  | 0 |  | 0 | [5 empty] | 6050.88 |  | 6050.88 | 14439.6
| AF.61711 |  |  | Lắp dựng cốt thép nắp cống, ĐK ≤10mm, chiều cao ≤28m |  | 1 |  | 0.5753 |  | 7018.66 |  |  | 12081.3 |  |  | 0 |  | 0 |  | 0 | [5 empty] | 5062.64 |  | 5062.64 | 12081.3
| AF.61721 |  |  | Lắp dựng cốt thép sàn mái, ĐK >10mm, chiều cao ≤28m |  | 1 |  | 0.5522 |  | 6736.84 |  |  | 11596.2 |  |  | 0 |  | 0 |  | 0 | [5 empty] | 4859.36 |  | 4859.36 | 11596.2
| AG.13231 |  |  | Gia công, lắp đặt cốt thép cánh cửa |  | 1 |  | 0.0257 |  | 313.54 |  |  | 539.7 |  |  | 0 |  | 0 |  | 0 | [5 empty] | 226.16 |  | 226.16 | 539.7
7 | V00772 | 636 | 1 | Đinh (VAT 10%) | kg |  |  | 7.3417 | 15460 | 113503 | 17280 | 16000 | 117467 | 1 |  | 0 |  | 0 |  | 0 |  |  | 0 | 16000 | 540 | 3965 | 540 | 3965 | 117467
| AF.81151 |  |  | Ván khuôn mặt cống |  | 1 |  | 0.264 |  | 4081.44 |  |  | 4224 |  |  | 0 |  | 0 |  | 0 | [5 empty] | 142.56 |  | 142.56 | 4224
| AF.81141 |  |  | Ván khuôn mũ mố |  | 1 |  | 1.2918 |  | 19971.23 |  |  | 20668.8 |  |  | 0 |  | 0 |  | 0 | [5 empty] | 697.57 |  | 697.57 | 20668.8
| AF.81311 |  |  | Ván khuôn gỗ tường thẳng - Chiều dày ≤45cm |  | 1 |  | 0.9935 |  | 15359.51 |  |  | 15896 |  |  | 0 |  | 0 |  | 0 | [5 empty] | 536.49 |  | 536.49 | 15896
| AF.81111 |  |  | Ván khuôn bản đáy, chân khay |  | 1 |  | 0.7992 |  | 12355.63 |  |  | 12787.2 |  |  | 0 |  | 0 |  | 0 | [5 empty] | 431.57 |  | 431.57 | 12787.2
| AF.81311 |  |  | Ván khuôn gỗ tường thẳng - Chiều dày ≤45cm |  | 1 |  | 3.7892 |  | 58581.03 |  |  | 60627.2 |  |  | 0 |  | 0 |  | 0 | [5 empty] | 2046.17 |  | 2046.17 | 60627.2
| AF.81111 |  |  | Ván khuôn móng băng, móng bè, bệ máy |  | 1 |  | 0.204 |  | 3153.84 |  |  | 3264 |  |  | 0 |  | 0 |  | 0 | [5 empty] | 110.16 |  | 110.16 | 3264
8 | V00269 | 438 | 0 | Giấy dầu | m2 |  |  | 0.5741 | 6000 | 3445 |  | 6000 | 3445 | 1 |  | 0 |  | 0 |  | 0 |  |  | 0 | 6000 | 0 | 0 | 0 | 0 | 3445
| AK.94221 |  |  | Quét nhựa bi tum và dán giấy dầu 2 lớp giấy 2 lớp nhựa |  | 1 |  | 0.5741 |  | 3444.6 |  |  | 3444.6 |  |  | 0 |  | 0 |  | 0 | [5 empty] | 0 |  | 0 | 3444.6
9 | V00390 | 447 | 0 | Gỗ chống | m3 |  |  | 0.2465 | 2954545 | 728295 |  | 2954545 | 728295 | 1 |  | 0 |  | 0 |  | 0 |  |  | 0 | 2954545 | 0 | 0 | 0 | 0 | 728295
| AF.81151 |  |  | Ván khuôn mặt cống |  | 1 |  | 0.0219 |  | 64704.54 |  |  | 64704.54 |  |  | 0 |  | 0 |  | 0 | [5 empty] | 0 |  | 0 | 64704.54
| AF.81141 |  |  | Ván khuôn mũ mố |  | 1 |  | 0.0865 |  | 255568.14 |  |  | 255568.14 |  |  | 0 |  | 0 |  | 0 | [5 empty] | 0 |  | 0 | 255568.14
| AF.81311 |  |  | Ván khuôn gỗ tường thẳng - Chiều dày ≤45cm |  | 1 |  | 0.0207 |  | 61159.08 |  |  | 61159.08 |  |  | 0 |  | 0 |  | 0 | [5 empty] | 0 |  | 0 | 61159.08
| AF.81111 |  |  | Ván khuôn bản đáy, chân khay |  | 1 |  | 0.0306 |  | 90409.08 |  |  | 90409.08 |  |  | 0 |  | 0 |  | 0 | [5 empty] | 0 |  | 0 | 90409.08
| AF.81311 |  |  | Ván khuôn gỗ tường thẳng - Chiều dày ≤45cm |  | 1 |  | 0.079 |  | 233409.06 |  |  | 233409.06 |  |  | 0 |  | 0 |  | 0 | [5 empty] | 0 |  | 0 | 233409.06
| AF.81111 |  |  | Ván khuôn móng băng, móng bè, bệ máy |  | 1 |  | 0.0078 |  | 23045.45 |  |  | 23045.45 |  |  | 0 |  | 0 |  | 0 | [5 empty] | 0 |  | 0 | 23045.45
10 | V05605 | 661 | 0 | Gỗ đà nẹp | m3 |  |  | 0.0811 | 2954545 | 239614 |  | 2954545 | 239614 | 1 |  | 0 |  | 0 |  | 0 |  |  | 0 | 2954545 | 0 | 0 | 0 | 0 | 239614
| AF.81151 |  |  | Ván khuôn mặt cống |  | 1 |  | 0.0037 |  | 10931.82 |  |  | 10931.82 |  |  | 0 |  | 0 |  | 0 | [5 empty] | 0 |  | 0 | 10931.82
| AF.81141 |  |  | Ván khuôn mũ mố |  | 1 |  | 0.0171 |  | 50522.72 |  |  | 50522.72 |  |  | 0 |  | 0 |  | 0 | [5 empty] | 0 |  | 0 | 50522.72
| AF.81311 |  |  | Ván khuôn gỗ tường thẳng - Chiều dày ≤45cm |  | 1 |  | 0.011 |  | 32500 |  |  | 32500 |  |  | 0 |  | 0 |  | 0 | [5 empty] | 0 |  | 0 | 32500
| AF.81111 |  |  | Ván khuôn bản đáy, chân khay |  | 1 |  | 0.0058 |  | 17136.36 |  |  | 17136.36 |  |  | 0 |  | 0 |  | 0 | [5 empty] | 0 |  | 0 | 17136.36
| AF.81311 |  |  | Ván khuôn gỗ tường thẳng - Chiều dày ≤45cm |  | 1 |  | 0.042 |  | 124090.89 |  |  | 124090.89 |  |  | 0 |  | 0 |  | 0 | [5 empty] | 0 |  | 0 | 124090.89
| AF.81111 |  |  | Ván khuôn móng băng, móng bè, bệ máy |  | 1 |  | 0.0015 |  | 4431.82 |  |  | 4431.82 |  |  | 0 |  | 0 |  | 0 | [5 empty] | 0 |  | 0 | 4431.82
11 | V00402 | 451 | 0 | Gỗ ván | m3 |  |  | 0.3859 | 2954545 | 1140159 | 3250000 | 2954545 | 1140159 | 1 |  | 0 |  | 0 |  | 0 |  |  | 0 | 2954545 | 0 | 0 | 0 | 0 | 1140159
| AF.81151 |  |  | Ván khuôn mặt cống |  | 1 |  | 0.026 |  | 76818.17 |  |  | 76818.17 |  |  | 0 |  | 0 |  | 0 | [5 empty] | 0 |  | 0 | 76818.17
| AF.81141 |  |  | Ván khuôn mũ mố |  | 1 |  | 0.0718 |  | 212136.33 |  |  | 212136.33 |  |  | 0 |  | 0 |  | 0 | [5 empty] | 0 |  | 0 | 212136.33
| AF.81311 |  |  | Ván khuôn gỗ tường thẳng - Chiều dày ≤45cm |  | 1 |  | 0.0461 |  | 136204.52 |  |  | 136204.52 |  |  | 0 |  | 0 |  | 0 | [5 empty] | 0 |  | 0 | 136204.52
| AF.81111 |  |  | Ván khuôn bản đáy, chân khay |  | 1 |  | 0.0529 |  | 156295.43 |  |  | 156295.43 |  |  | 0 |  | 0 |  | 0 | [5 empty] | 0 |  | 0 | 156295.43
| AF.81311 |  |  | Ván khuôn gỗ tường thẳng - Chiều dày ≤45cm |  | 1 |  | 0.1756 |  | 518818.1 |  |  | 518818.1 |  |  | 0 |  | 0 |  | 0 | [5 empty] | 0 |  | 0 | 518818.1
| AF.81111 |  |  | Ván khuôn móng băng, móng bè, bệ máy |  | 1 |  | 0.0135 |  | 39886.36 |  |  | 39886.36 |  |  | 0 |  | 0 |  | 0 | [5 empty] | 0 |  | 0 | 39886.36
12 | V05607 | 662 | 0 | Khí gas | kg |  |  | 0.1603 | 17000 | 2725 |  | 17000 | 2725 | 1 |  | 0 |  | 0 |  | 0 |  |  | 0 | 17000 | 0 | 0 | 0 | 0 | 2725
| AI.13131 |  |  | Gia công cấu kiện thép đặt sẵn trong bê tông, KL ≤50kg/1 cấu kiện |  | 1 |  | 0.1603 |  | 2725.1 |  |  | 2725.1 |  |  | 0 |  | 0 |  | 0 | [5 empty] | 0 |  | 0 | 2725.1
13 | V10995 | 675 | 1 | Nhựa bitum số 4 (VAT 10%) | kg |  |  | 0.7245 | 10064 | 7291 | 17928 | 16600 | 12027 | 1 |  | 0 |  | 0 |  | 0 |  |  | 0 | 16600 | 6536 | 4735 | 6536 | 4735 | 12027
| AK.94221 |  |  | Quét nhựa bi tum và dán giấy dầu 2 lớp giấy 2 lớp nhựa |  | 1 |  | 0.7245 |  | 7291.37 |  |  | 12026.7 |  |  | 0 |  | 0 |  | 0 | [5 empty] | 4735.33 |  | 4735.33 | 12026.7
14 | V00269 | 439 | 0 | Nilon tái sinh | m2 |  |  | 9.075 | 6000 | 54450 | 3240 | 3000 | 27225 | 1 |  | 0 |  | 0 |  | 0 |  |  | 0 | 3000 | -3000 | -27225 | -3000 | -27225 | 27225
| AL.16201 |  |  | Nilon tái sinh |  | 1 |  | 9.075 |  | 54450 |  |  | 27225 |  |  | 0 |  | 0 |  | 0 | [5 empty] | -27225 |  | -27225 | 27225
15 | V00269 | 442 | 0 | Nilon tái sinh | m2 |  |  | 2.904 | 6000 | 17424 |  | 2000 | 5808 | 1 |  | 0 |  | 0 |  | 0 |  |  | 0 | 2000 | -4000 | -11616 | -4000 | -11616 | 5808
| TT |  |  | Nilon tái sinh |  | 1 |  | 2.904 |  | 17424 |  |  | 5808 |  |  | 0 |  | 0 |  | 0 | [5 empty] | -11616 |  | -11616 | 5808
16 | V00494 | 453 | 0 | Nước | lít |  |  | 1701.2871 | 10 | 17013 |  | 10 | 17013 | 1 |  | 0 |  | 0 |  | 0 |  |  | 0 | 10 | 0 | 0 | 0 | 0 | 17013
| AF.12413 |  |  | Bê tông mặt cống + gờ chắn bánh, bê tông M250, đá 1x2, PCB40 |  | 1 |  | 172.569 |  | 1725.69 |  |  | 1725.69 |  |  | 0 |  | 0 |  | 0 | [5 empty] | 0 |  | 0 | 1725.69
| AF.12313 |  |  | Bê tông mũ mố, M250, đá 1x2, PCB40 |  | 1 |  | 202.581 |  | 2025.81 |  |  | 2025.81 |  |  | 0 |  | 0 |  | 0 | [5 empty] | 0 |  | 0 | 2025.81
| AF.11212 |  |  | Bê tông bản đáy, chân khay M200, đá 1x2, PCB40 |  | 1 |  | 540.216 |  | 5402.16 |  |  | 5402.16 |  |  | 0 |  | 0 |  | 0 | [5 empty] | 0 |  | 0 | 5402.16
| AF.12112 |  |  | Bê tông tường, M200, đá 1x2, PCB40 |  | 1 |  | 200.7053 |  | 2007.05 |  |  | 2007.05 |  |  | 0 |  | 0 |  | 0 | [5 empty] | 0 |  | 0 | 2007.05
| AG.11413 |  |  | Bê tông cánh cửa bê tông M250, đá 1x2, PCB40 - Đổ bê tông đúc sẵn bằng thủ công (vữa bê tông sản xuất bằng máy trộn) |  | 1 |  | 1.8575 |  | 18.58 |  |  | 18.58 |  |  | 0 |  | 0 |  | 0 | [5 empty] | 0 |  | 0 | 18.58
| AF.12112 |  |  | Bê tông tường SX bằng máy trộn, đổ bằng thủ công - Chiều dày ≤45cm, chiều cao ≤6m, M200, đá 1x2, PCB40 |  | 1 |  | 459.5588 |  | 4595.59 |  |  | 4595.59 |  |  | 0 |  | 0 |  | 0 | [5 empty] | 0 |  | 0 | 4595.59
| AF.11212 |  |  | Bê tông móng SX bằng máy trộn, đổ bằng thủ công, rộng ≤250cm, M200, đá 1x2, PCB40 |  | 1 |  | 123.7995 |  | 1238 |  |  | 1238 |  |  | 0 |  | 0 |  | 0 | [5 empty] | 0 |  | 0 | 1238
17 | V42212 | 681 | 0 | Oxy | chai |  |  | 0.0802 | 70000 | 5614 |  | 70000 | 5614 | 1 |  | 0 |  | 0 |  | 0 |  |  | 0 | 70000 | 0 | 0 | 0 | 0 | 5614
| AI.13131 |  |  | Gia công cấu kiện thép đặt sẵn trong bê tông, KL ≤50kg/1 cấu kiện |  | 1 |  | 0.0802 |  | 5614 |  |  | 5614 |  |  | 0 |  | 0 |  | 0 | [5 empty] | 0 |  | 0 | 5614
18 | V00515 | 456 | 1 | Que hàn (VAT 10%) | kg |  |  | 0.9508 | 20220 | 19225 | 27000 | 25000 | 23770 | 1 |  | 0 |  | 0 |  | 0 |  |  | 0 | 25000 | 4780 | 4545 | 4780 | 4545 | 23770
| AF.61521 |  |  | Lắp dựng cốt thép mũ mố, ĐK ≤18mm, chiều cao ≤6m |  | 1 |  | 0.3483 |  | 7042.63 |  |  | 8707.5 |  |  | 0 |  | 0 |  | 0 | [5 empty] | 1664.87 |  | 1664.87 | 8707.5
| AF.61721 |  |  | Lắp dựng cốt thép sàn mái, ĐK >10mm, chiều cao ≤28m |  | 1 |  | 0.2747 |  | 5554.43 |  |  | 6867.5 |  |  | 0 |  | 0 |  | 0 | [5 empty] | 1313.07 |  | 1313.07 | 6867.5
| AI.13131 |  |  | Gia công cấu kiện thép đặt sẵn trong bê tông, KL ≤50kg/1 cấu kiện |  | 1 |  | 0.3278 |  | 6628.12 |  |  | 8195 |  |  | 0 |  | 0 |  | 0 | [5 empty] | 1566.88 |  | 1566.88 | 8195
19 | V00671 | 468 | 1 | Thép tấm (VAT 10%) | kg |  |  | 23.4526 | 12120 | 284246 | 15552 | 14400 | 337717 | 1 |  | 0 |  | 0 |  | 0 |  |  | 0 | 14400 | 2280 | 53472 | 2280 | 53472 | 337717
| AI.13131 |  |  | Gia công cấu kiện thép đặt sẵn trong bê tông, KL ≤50kg/1 cấu kiện |  | 1 |  | 23.4526 |  | 284245.51 |  |  | 337717.44 |  |  | 0 |  | 0 |  | 0 | [5 empty] | 53471.93 |  | 53471.93 | 337717.44
20 | V00656 | 464 | 1 | Thép tròn (VAT 10%) | kg |  |  | 9.4694 | 11086 | 104978 | 16146 | 14950 | 141568 | 1 |  | 0 |  | 0 |  | 0 |  |  | 0 | 14950 | 3864 | 36590 | 3864 | 36590 | 141568
| AI.13131 |  |  | Gia công cấu kiện thép đặt sẵn trong bê tông, KL ≤50kg/1 cấu kiện |  | 1 |  | 7.8374 |  | 86885.42 |  |  | 117169.13 |  |  | 0 |  | 0 |  | 0 | [5 empty] | 30283.71 |  | 30283.71 | 117169.13
| AG.13231 |  |  | Gia công, lắp đặt cốt thép cánh cửa |  | 1 |  | 1.632 |  | 18092.35 |  |  | 24398.4 |  |  | 0 |  | 0 |  | 0 | [5 empty] | 6306.05 |  | 6306.05 | 24398.4
21 | V63405 | 685 | 1 | Thép tròn Fi >10mm (VAT 10%) | kg |  |  | 60.69 | 11236 | 681913 | 15822 | 14650 | 889109 | 1 |  | 0 |  | 0 |  | 0 |  |  | 0 | 14650 | 3414 | 207196 | 3414 | 207196 | 889109
| AF.61721 |  |  | Lắp dựng cốt thép sàn mái, ĐK >10mm, chiều cao ≤28m |  | 1 |  | 60.69 |  | 681912.84 |  |  | 889108.5 |  |  | 0 |  | 0 |  | 0 | [5 empty] | 207195.66 |  | 207195.66 | 889108.5
22 | V85992 | 694 | 1 | Thép tròn Fi ≤10mm (VAT 10%) | kg |  |  | 115.4745 | 11086 | 1280150 | 16146 | 14950 | 1726344 | 1 |  | 0 |  | 0 |  | 0 |  |  | 0 | 14950 | 3864 | 446193 | 3864 | 446193 | 1726344
| AF.61511 |  |  | Lắp dựng cốt mũ mố, ĐK ≤10mm, chiều cao ≤6m |  | 1 |  | 79.4955 |  | 881287.11 |  |  | 1188457.73 |  |  | 0 |  | 0 |  | 0 | [5 empty] | 307170.61 |  | 307170.61 | 1188457.73
| AF.61711 |  |  | Lắp dựng cốt thép nắp cống, ĐK ≤10mm, chiều cao ≤28m |  | 1 |  | 35.979 |  | 398863.19 |  |  | 537886.05 |  |  | 0 |  | 0 |  | 0 | [5 empty] | 139022.86 |  | 139022.86 | 537886.05
23 | V85993 | 696 | 1 | Thép tròn Fi ≤18mm (VAT 10%) | kg |  |  | 75.582 | 11236 | 849239 | 15822 | 14650 | 1107276 | 1 |  | 0 |  | 0 |  | 0 |  |  | 0 | 14650 | 3414 | 258037 | 3414 | 258037 | 1107276
| AF.61521 |  |  | Lắp dựng cốt thép mũ mố, ĐK ≤18mm, chiều cao ≤6m |  | 1 |  | 75.582 |  | 849239.35 |  |  | 1107276.3 |  |  | 0 |  | 0 |  | 0 | [5 empty] | 258036.95 |  | 258036.95 | 1107276.3
24 | V08770 | 672 | 0 | Xi măng PCB40 (nhà máy sản xuất Xi măng Bỉm Sơn) | kg |  | Giá vật liệu quý 4/2022 - huyện Thiệu Hóa - Cụm 1: Xi măng PCB40 | 2494.3588 | 1601 | 3993468 | 1170 | 1083.333 | 2702221 | 1 | 331 | 825633 |  | 0 |  | 0 |  |  | 0 | 1414.333 | -517.667 | -1291247 | -186.667 | -465614 | 3527854
| AF.12413 |  |  | Bê tông mặt cống + gờ chắn bánh, bê tông M250, đá 1x2, PCB40 |  | 1 |  | 283.843 |  | 454432.64 |  |  | 307496.49 |  |  | 93952.03 |  | 0 |  | 0 | [5 empty] | -146936.15 |  | -52984.12 | 401448.52
| AF.12313 |  |  | Bê tông mũ mố, M250, đá 1x2, PCB40 |  | 1 |  | 333.207 |  | 533464.41 |  |  | 360974.14 |  |  | 110291.52 |  | 0 |  | 0 | [5 empty] | -172490.27 |  | -62198.75 | 471265.66
| AF.11212 |  |  | Bê tông bản đáy, chân khay M200, đá 1x2, PCB40 |  | 1 |  | 764.568 |  | 1224073.37 |  |  | 828281.75 |  |  | 253072.01 |  | 0 |  | 0 | [5 empty] | -395791.62 |  | -142719.61 | 1081353.75
| AF.12112 |  |  | Bê tông tường, M200, đá 1x2, PCB40 |  | 1 |  | 284.0583 |  | 454777.34 |  |  | 307729.73 |  |  | 94023.3 |  | 0 |  | 0 | [5 empty] | -147047.61 |  | -53024.31 | 401753.03
| AG.11413 |  |  | Bê tông cánh cửa bê tông M250, đá 1x2, PCB40 - Đổ bê tông đúc sẵn bằng thủ công (vữa bê tông sản xuất bằng máy trộn) |  | 1 |  | 3.0552 |  | 4891.38 |  |  | 3309.8 |  |  | 1011.27 |  | 0 |  | 0 | [5 empty] | -1581.58 |  | -570.31 | 4321.07
| AF.12112 |  |  | Bê tông tường SX bằng máy trộn, đổ bằng thủ công - Chiều dày ≤45cm, chiều cao ≤6m, M200, đá 1x2, PCB40 |  | 1 |  | 650.4138 |  | 1041312.49 |  |  | 704614.73 |  |  | 215286.97 |  | 0 |  | 0 | [5 empty] | -336697.76 |  | -121410.79 | 919901.7
| AF.11212 |  |  | Bê tông móng SX bằng máy trộn, đổ bằng thủ công, rộng ≤250cm, M200, đá 1x2, PCB40 |  | 1 |  | 175.2135 |  | 280516.81 |  |  | 189814.57 |  |  | 57995.67 |  | 0 |  | 0 | [5 empty] | -90702.25 |  | -32706.58 | 247810.24
25 | V00750 | 587 | 0 | Vật liệu khác | % |  |  |  |  | 115923 |  |  | 83591 | 1 |  | 20624 |  | 0 |  | 0 |  |  | 0 | 0 |  | -32332 |  | -11708 | 104215
| AF.12413 |  |  | Bê tông mặt cống + gờ chắn bánh, bê tông M250, đá 1x2, PCB40 |  | 1 |  | 1 |  | 4561.58 |  |  | 3092.22 |  |  | 939.52 |  | 0 |  | 0 | [5 empty] | -1469.36 |  | -529.84 | 4031.74
| AF.12313 |  |  | Bê tông mũ mố, M250, đá 1x2, PCB40 |  | 1 |  | 1 |  | 5354.9 |  |  | 3630 |  |  | 1102.92 |  | 0 |  | 0 | [5 empty] | -1724.9 |  | -621.99 | 4732.91
| AF.11212 |  |  | Bê tông bản đáy, chân khay M200, đá 1x2, PCB40 |  | 1 |  | 1 |  | 12294.76 |  |  | 8336.84 |  |  | 2530.72 |  | 0 |  | 0 | [5 empty] | -3957.92 |  | -1427.2 | 10867.56
| AF.12112 |  |  | Bê tông tường, M200, đá 1x2, PCB40 |  | 1 |  | 5 |  | 22839.22 |  |  | 15486.84 |  |  | 4701.17 |  | 0 |  | 0 | [5 empty] | -7352.38 |  | -2651.22 | 20188
| AF.81151 |  |  | Ván khuôn mặt cống |  | 1 |  | 1 |  | 1524.55 |  |  | 1524.55 |  |  | 0 |  | 0 |  | 0 | [5 empty] | 0 |  | 0 | 1524.55
| AF.81141 |  |  | Ván khuôn mũ mố |  | 1 |  | 1 |  | 5182.27 |  |  | 5182.27 |  |  | 0 |  | 0 |  | 0 | [5 empty] | 0 |  | 0 | 5182.27
| AF.81311 |  |  | Ván khuôn gỗ tường thẳng - Chiều dày ≤45cm |  | 1 |  | 0.5 |  | 1149.32 |  |  | 1149.32 |  |  | 0 |  | 0 |  | 0 | [5 empty] | 0 |  | 0 | 1149.32
| AF.81111 |  |  | Ván khuôn bản đáy, chân khay |  | 1 |  | 1 |  | 2638.41 |  |  | 2638.41 |  |  | 0 |  | 0 |  | 0 | [5 empty] | 0 |  | 0 | 2638.41
| AL.16201 |  |  | Nilon tái sinh |  | 1 |  | 0.2 |  | 108.9 |  |  | 54.45 |  |  | 0 |  | 0 |  | 0 | [5 empty] | -54.45 |  | -54.45 | 54.45
| AG.11413 |  |  | Bê tông cánh cửa bê tông M250, đá 1x2, PCB40 - Đổ bê tông đúc sẵn bằng thủ công (vữa bê tông sản xuất bằng máy trộn) |  | 1 |  | 0.5 |  | 24.55 |  |  | 16.64 |  |  | 5.06 |  | 0 |  | 0 | [5 empty] | -7.91 |  | -2.85 | 21.7
| AI.13131 |  |  | Gia công cấu kiện thép đặt sẵn trong bê tông, KL ≤50kg/1 cấu kiện |  | 1 |  | 0.5 |  | 41.7 |  |  | 41.7 |  |  | 0 |  | 0 |  | 0 | [5 empty] | 0 |  | 0 | 41.7
| AF.12112 |  |  | Bê tông tường SX bằng máy trộn, đổ bằng thủ công - Chiều dày ≤45cm, chiều cao ≤6m, M200, đá 1x2, PCB40 |  | 1 |  | 5 |  | 52295.4 |  |  | 35460.52 |  |  | 10764.35 |  | 0 |  | 0 | [5 empty] | -16834.89 |  | -6070.54 | 46224.86
| AF.11212 |  |  | Bê tông móng SX bằng máy trộn, đổ bằng thủ công, rộng ≤250cm, M200, đá 1x2, PCB40 |  | 1 |  | 1 |  | 2817.55 |  |  | 1910.53 |  |  | 579.96 |  | 0 |  | 0 | [5 empty] | -907.02 |  | -327.07 | 2490.48
| TT |  |  | Nilon tái sinh |  | 1 |  | 0.2 |  | 34.85 |  |  | 11.62 |  |  | 0 |  | 0 |  | 0 | [5 empty] | -23.23 |  | -23.23 | 11.62
| AF.81311 |  |  | Ván khuôn gỗ tường thẳng - Chiều dày ≤45cm |  | 1 |  | 0.5 |  | 4381.59 |  |  | 4381.59 |  |  | 0 |  | 0 |  | 0 | [5 empty] | 0 |  | 0 | 4381.59
| AF.81111 |  |  | Ván khuôn móng băng, móng bè, bệ máy |  | 1 |  | 1 |  | 673.64 |  |  | 673.64 |  |  | 0 |  | 0 |  | 0 | [5 empty] | 0 |  | 0 | 673.64
26 | V00750 | 605 | 1 | Vật liệu khác (VAT 10%) | % |  |  |  |  | 64181 |  |  | 67388 | 1 |  | 42391 |  | 0 |  | 0 |  |  | 0 | 0 |  | 3206 |  | 45598 | 109779
| AF.12413 |  |  | Bê tông mặt cống + gờ chắn bánh, bê tông M250, đá 1x2, PCB40 |  | 1 |  | 1 |  | 2405.67 |  |  | 2513.58 |  |  | 1657.39 |  | 0 |  | 0 | [5 empty] | 107.91 |  | 1765.3 | 4170.97
| AF.12313 |  |  | Bê tông mũ mố, M250, đá 1x2, PCB40 |  | 1 |  | 1 |  | 2824.17 |  |  | 2950.9 |  |  | 1945.7 |  | 0 |  | 0 | [5 empty] | 126.73 |  | 2072.43 | 4896.6
| AF.11212 |  |  | Bê tông bản đáy, chân khay M200, đá 1x2, PCB40 |  | 1 |  | 1 |  | 7667.81 |  |  | 8010.83 |  |  | 5283.15 |  | 0 |  | 0 | [5 empty] | 343.03 |  | 5626.17 | 13293.98
| AF.12112 |  |  | Bê tông tường, M200, đá 1x2, PCB40 |  | 1 |  | 5 |  | 14243.93 |  |  | 14881.15 |  |  | 9814.12 |  | 0 |  | 0 | [5 empty] | 637.23 |  | 10451.34 | 24695.27
| AG.11413 |  |  | Bê tông cánh cửa bê tông M250, đá 1x2, PCB40 - Đổ bê tông đúc sẵn bằng thủ công (vữa bê tông sản xuất bằng máy trộn) |  | 1 |  | 0.5 |  | 13 |  |  | 13.59 |  |  | 8.95 |  | 0 |  | 0 | [5 empty] | 0.59 |  | 9.54 | 22.54
| AI.13131 |  |  | Gia công cấu kiện thép đặt sẵn trong bê tông, KL ≤50kg/1 cấu kiện |  | 1 |  | 0.5 |  | 1890.14 |  |  | 2316.75 |  |  | 0 |  | 0 |  | 0 | [5 empty] | 426.61 |  | 426.61 | 2316.75
| AF.81151 |  |  | Ván khuôn mặt cống |  | 1 |  | 1 |  | 40.81 |  |  | 42.24 |  |  | 0 |  | 0 |  | 0 | [5 empty] | 1.43 |  | 1.43 | 42.24
| AF.81141 |  |  | Ván khuôn mũ mố |  | 1 |  | 1 |  | 199.71 |  |  | 206.69 |  |  | 0 |  | 0 |  | 0 | [5 empty] | 6.98 |  | 6.98 | 206.69
| AF.81311 |  |  | Ván khuôn gỗ tường thẳng - Chiều dày ≤45cm |  | 1 |  | 0.5 |  | 76.8 |  |  | 79.48 |  |  | 0 |  | 0 |  | 0 | [5 empty] | 2.68 |  | 2.68 | 79.48
| AF.81111 |  |  | Ván khuôn bản đáy, chân khay |  | 1 |  | 1 |  | 123.56 |  |  | 127.87 |  |  | 0 |  | 0 |  | 0 | [5 empty] | 4.32 |  | 4.32 | 127.87
| AF.12112 |  |  | Bê tông tường SX bằng máy trộn, đổ bằng thủ công - Chiều dày ≤45cm, chiều cao ≤6m, M200, đá 1x2, PCB40 |  | 1 |  | 5 |  | 32614.13 |  |  | 34072.95 |  |  | 22471.35 |  | 0 |  | 0 | [5 empty] | 1458.83 |  | 23930.18 | 56544.3
| AF.11212 |  |  | Bê tông móng SX bằng máy trộn, đổ bằng thủ công, rộng ≤250cm, M200, đá 1x2, PCB40 |  | 1 |  | 1 |  | 1757.1 |  |  | 1835.72 |  |  | 1210.64 |  | 0 |  | 0 | [5 empty] | 78.62 |  | 1289.26 | 3046.36
| AF.81311 |  |  | Ván khuôn gỗ tường thẳng - Chiều dày ≤45cm |  | 1 |  | 0.5 |  | 292.91 |  |  | 303.14 |  |  | 0 |  | 0 |  | 0 | [5 empty] | 10.23 |  | 10.23 | 303.14
| AF.81111 |  |  | Ván khuôn móng băng, móng bè, bệ máy |  | 1 |  | 1 |  | 31.54 |  |  | 32.64 |  |  | 0 |  | 0 |  | 0 | [5 empty] | 1.1 |  | 1.1 | 32.64
|  |  |  | Cộng vật liệu phụ: | [5 empty] | 5848495 |  |  | 7001487 | [12 empty] | 1152991 |  | 2852571 | 8701066
|  |  |  | Cộng vật liệu: | [5 empty] | 12167478 |  |  | 11958050 |  |  | 2545836 |  | 0 |  | 0 | [5 empty] | -209429 |  | 2336408 | 14503886
BẢNG TỔNG HỢP VẬT LIỆU VÀ CHÊNH LỆCH GIÁ
(Căn cứ theo Giá vật liệu quý 1/2025 - Ngọc Lặc)
CÔNG TRÌNH: TU SỬA, NÂNG CẤP ĐẬP BAI MÝ, XÃ THÚY SƠN, HUYỆN NGỌC LẶC
HẠNG MỤC: Tường cánh phía tả thượng lưu đập
Đơn vị: đồng
STT | Mã hiệu | TT Vật tư | Vật liệu phụ | Tên vật tư | Đơn vị | Hệ số công tác | Nguồn mua | Khối lượng | Giá gốc | Thành tiền giá gốc | Giá thông báo sau thuế | Giá thông báo | Thành tiền giá thông báo | Hệ số giá TB | Cước ôtô | Tổng cước ôtô | Cước bộ | Tổng cước bộ | Cước sông | Tổng cước sông | Chi phí hao hụt |  |  | Giá hiện tại | Chênh lệch giá thông báo | Tổng chênh giá thông báo | Chênh lệch | Tổng chênh | Thành tiền
[21 empty] | % hao hụt vận chuyển | % hao hụt bảo quản | Tổng hợp chi phí
1 | V00091 | 829 | 0 | Bột đá | kg |  |  | 3.4371 | 721 | 2478 |  | 721 | 2478 | 1 |  | 0 |  | 0 |  | 0 |  |  | 0 | 721 | 0 | 0 | 0 | 0 | 2478
| AK.94221 |  |  | Quét nhựa bi tum và dán giấy dầu 2 lớp giấy 2 lớp nhựa |  | 1 |  | 3.4371 |  | 2478.15 |  |  | 2478.15 |  |  | 0 |  | 0 |  | 0 | [5 empty] | 0 |  | 0 | 2478.15
2 | V00112 | 830 | 1 | Cát vàng (VAT 10%) | m3 |  | Giá vật liệu quý 1/2025 - Ngọc Lặc: Cát bê tông (Cty CPĐT XD và TM Sơn Vũ) | 12.0018 | 195000 | 2340351 | 270000 | 250000 | 3000450 | 1 | 114464 | 1373774 |  | 0 |  | 0 |  |  | 0 | 364464 | 55000 | 660099 | 169464 | 2033873 | 4374224
| AF.11110 |  |  | Bê tông lót móng SX bằng máy trộn, đổ bằng thủ công, rộng ≤250cm, M100, đá 4x6, PCB30 |  | 1 |  | 1.719 |  | 335205 |  |  | 429750 |  |  | 196763.62 |  | 0 |  | 0 | [5 empty] | 94545 |  | 291308.62 | 626513.62
| AF.11212 |  |  | Bê tông đáy tường chắn, M200, đá 1x2, PCB40 |  | 1 |  | 3.7884 |  | 738738 |  |  | 947100 |  |  | 433635.42 |  | 0 |  | 0 | [5 empty] | 208362 |  | 641997.42 | 1380735.42
| AF.12112 |  |  | Bê tông tường chắn, M200, đá 1x2, PCB40 |  | 1 |  | 6.4944 |  | 1266408 |  |  | 1623600 |  |  | 743375 |  | 0 |  | 0 | [5 empty] | 357192 |  | 1100567 | 2366975
3 | V00116 | 831 | 0 | Cây chống | cây |  |  | 27.3 | 18000 | 491400 |  | 18000 | 491400 | 1 |  | 0 |  | 0 |  | 0 |  |  | 0 | 18000 | 0 | 0 | 0 | 0 | 491400
| AC.11112 |  |  | Đóng cọc tre, dài ≤2,5m bằng thủ công - Cấp đất II |  | 1 |  | 27.3 |  | 491400 |  |  | 491400 |  |  | 0 |  | 0 |  | 0 | [5 empty] | 0 |  | 0 | 491400
4 | V85973 | 865 | 0 | Cọc tre L ≤2,5m | m |  |  | 1837.5 | 4500 | 8268750 |  | 4500 | 8268750 | 1 |  | 0 |  | 0 |  | 0 |  |  | 0 | 4500 | 0 | 0 | 0 | 0 | 8268750
| AC.11112 |  |  | Đóng cọc tre, dài ≤2,5m bằng thủ công - Cấp đất II |  | 1 |  | 1837.5 |  | 8268750 |  |  | 8268750 |  |  | 0 |  | 0 |  | 0 | [5 empty] | 0 |  | 0 | 8268750
5 | V01982 | 854 | 0 | Cồn rửa | kg |  |  | 0.0042 | 15000 | 63 |  | 15000 | 63 | 1 |  | 0 |  | 0 |  | 0 |  |  | 0 | 15000 | 0 | 0 | 0 | 0 | 63
| BB.41102 |  |  | Lắp đặt ống nhựa PVC - Đường kính 27mm |  | 1 |  | 0.0042 |  | 63 |  |  | 63 |  |  | 0 |  | 0 |  | 0 | [5 empty] | 0 |  | 0 | 63
6 | V05539 | 859 | 0 | Củi đun | kg |  |  | 5.7 | 1236 | 7045 |  | 1236 | 7045 | 1 |  | 0 |  | 0 |  | 0 |  |  | 0 | 1236 | 0 | 0 | 0 | 0 | 7045
| AK.94221 |  |  | Quét nhựa bi tum và dán giấy dầu 2 lớp giấy 2 lớp nhựa |  | 1 |  | 5.7 |  | 7045.2 |  |  | 7045.2 |  |  | 0 |  | 0 |  | 0 | [5 empty] | 0 |  | 0 | 7045.2
7 | V05207 | 857 | 1 | Đá 1x2 (xã Lộc Thịnh, huyện Ngọc Lặc (Cty TNHH Độ Quý)) (VAT 10%) | m3 |  | Giá vật liệu quý 1/2025 - Ngọc Lặc: Đá 1x2 (Cty TNHH Độ Quý) | 16.9632 | 180000 | 3053376 | 172800 | 160000 | 2714112 | 1 | 136079 | 2308335 |  | 0 |  | 0 |  |  | 0 | 296079 | -20000 | -339264 | 116079 | 1969071 | 5022447
| AF.11212 |  |  | Bê tông đáy tường chắn, M200, đá 1x2, PCB40 |  | 1 |  | 6.2496 |  | 1124928 |  |  | 999936 |  |  | 850439.32 |  | 0 |  | 0 | [5 empty] | -124992 |  | 725447.32 | 1850375.32
| AF.12112 |  |  | Bê tông tường chắn, M200, đá 1x2, PCB40 |  | 1 |  | 10.7136 |  | 1928448 |  |  | 1714176 |  |  | 1457895.97 |  | 0 |  | 0 | [5 empty] | -214272 |  | 1243623.97 | 3172071.97
8 | V05209 | 858 | 1 | Đá 4x6 (xã Lộc Thịnh, huyện Ngọc Lặc (Cty TNHH Độ Quý)) (VAT 10%) | m3 |  | Giá vật liệu quý 1/2025 - Ngọc Lặc: Đá 1x2 (Cty TNHH Độ Quý) | 2.7861 | 151000 | 420701 | 151200 | 140000 | 390054 | 1 | 136079 | 379130 |  | 0 |  | 0 |  |  | 0 | 276079 | -11000 | -30647 | 125079 | 348483 | 769184
| AF.11110 |  |  | Bê tông lót móng SX bằng máy trộn, đổ bằng thủ công, rộng ≤250cm, M100, đá 4x6, PCB30 |  | 1 |  | 2.7861 |  | 420701.1 |  |  | 390054 |  |  | 379129.7 |  | 0 |  | 0 | [5 empty] | -30647.1 |  | 348482.6 | 769183.7
9 | V00226 | 833 | 1 | Dây thép (VAT 10%) | kg |  |  | 13.7892 | 12200 | 168228 | 22680 | 21000 | 289573 | 1 |  | 0 |  | 0 |  | 0 |  |  | 0 | 21000 | 8800 | 121345 | 8800 | 121345 | 289573
| AF.61311 |  |  | Lắp dựng cốt thép tường, ĐK ≤10mm, chiều cao ≤6m |  | 1 |  | 7.1753 |  | 87538.66 |  |  | 150681.3 |  |  | 0 |  | 0 |  | 0 | [5 empty] | 63142.64 |  | 63142.64 | 150681.3
| AF.61321 |  |  | Lắp dựng cốt thép tường, ĐK ≤18mm, chiều cao ≤6m |  | 1 |  | 6.6139 |  | 80689.58 |  |  | 138891.9 |  |  | 0 |  | 0 |  | 0 | [5 empty] | 58202.32 |  | 58202.32 | 138891.9
10 | V00772 | 853 | 0 | Đinh | kg |  |  | 15.1936 | 15460 | 234893 |  | 15460 | 234893 | 1 |  | 0 |  | 0 |  | 0 |  |  | 0 | 15460 | 0 | 0 | 0 | 0 | 234893
| AF.81111 |  |  | Ván khuôn móng băng, móng bè, bệ máy |  | 1 |  | 1.284 |  | 19850.64 |  |  | 19850.64 |  |  | 0 |  | 0 |  | 0 | [5 empty] | 0 |  | 0 | 19850.64
| AF.81311 |  |  | Ván khuôn gỗ tường thẳng - Chiều dày ≤45cm |  | 1 |  | 13.9096 |  | 215042.42 |  |  | 215042.42 |  |  | 0 |  | 0 |  | 0 | [5 empty] | 0 |  | 0 | 215042.42
11 | V00269 | 834 | 0 | Giấy dầu | m2 |  |  | 4.7424 | 6000 | 28454 |  | 6000 | 28454 | 1 |  | 0 |  | 0 |  | 0 |  |  | 0 | 6000 | 0 | 0 | 0 | 0 | 28454
| AK.94221 |  |  | Quét nhựa bi tum và dán giấy dầu 2 lớp giấy 2 lớp nhựa |  | 1 |  | 4.7424 |  | 28454.4 |  |  | 28454.4 |  |  | 0 |  | 0 |  | 0 | [5 empty] | 0 |  | 0 | 28454.4
12 | V00390 | 835 | 0 | Gỗ chống | m3 |  |  | 0.339 | 2954545 | 1001591 |  | 2954545 | 1001591 | 1 |  | 0 |  | 0 |  | 0 |  |  | 0 | 2954545 | 0 | 0 | 0 | 0 | 1001591
| AF.81111 |  |  | Ván khuôn móng băng, móng bè, bệ máy |  | 1 |  | 0.0491 |  | 145068.16 |  |  | 145068.16 |  |  | 0 |  | 0 |  | 0 | [5 empty] | 0 |  | 0 | 145068.16
| AF.81311 |  |  | Ván khuôn gỗ tường thẳng - Chiều dày ≤45cm |  | 1 |  | 0.2899 |  | 856522.6 |  |  | 856522.6 |  |  | 0 |  | 0 |  | 0 | [5 empty] | 0 |  | 0 | 856522.6
13 | V05605 | 860 | 0 | Gỗ đà nẹp | m3 |  |  | 0.1636 | 2954545 | 483364 |  | 2954545 | 483364 | 1 |  | 0 |  | 0 |  | 0 |  |  | 0 | 2954545 | 0 | 0 | 0 | 0 | 483364
| AF.81111 |  |  | Ván khuôn móng băng, móng bè, bệ máy |  | 1 |  | 0.0093 |  | 27477.27 |  |  | 27477.27 |  |  | 0 |  | 0 |  | 0 | [5 empty] | 0 |  | 0 | 27477.27
| AF.81311 |  |  | Ván khuôn gỗ tường thẳng - Chiều dày ≤45cm |  | 1 |  | 0.1543 |  | 455886.29 |  |  | 455886.29 |  |  | 0 |  | 0 |  | 0 | [5 empty] | 0 |  | 0 | 455886.29
14 | V00402 | 836 | 0 | Gỗ ván | m3 |  |  | 0.8872 | 2954545 | 2621272 |  | 2954545 | 2621272 | 1 |  | 0 |  | 0 |  | 0 |  |  | 0 | 2954545 | 0 | 0 | 0 | 0 | 2621272
| AC.11112 |  |  | Đóng cọc tre, dài ≤2,5m bằng thủ công - Cấp đất II |  | 1 |  | 0.1575 |  | 465340.84 |  |  | 465340.84 |  |  | 0 |  | 0 |  | 0 | [5 empty] | 0 |  | 0 | 465340.84
| AF.81111 |  |  | Ván khuôn móng băng, móng bè, bệ máy |  | 1 |  | 0.085 |  | 251136.33 |  |  | 251136.33 |  |  | 0 |  | 0 |  | 0 | [5 empty] | 0 |  | 0 | 251136.33
| AF.81311 |  |  | Ván khuôn gỗ tường thẳng - Chiều dày ≤45cm |  | 1 |  | 0.6447 |  | 1904795.16 |  |  | 1904795.16 |  |  | 0 |  | 0 |  | 0 | [5 empty] | 0 |  | 0 | 1904795.16
15 | V10995 | 862 | 1 | Nhựa bitum số 4 (VAT 10%) | kg |  |  | 5.985 | 10064 | 60233 | 17928 | 16600 | 99351 | 1 |  | 0 |  | 0 |  | 0 |  |  | 0 | 16600 | 6536 | 39118 | 6536 | 39118 | 99351
| AK.94221 |  |  | Quét nhựa bi tum và dán giấy dầu 2 lớp giấy 2 lớp nhựa |  | 1 |  | 5.985 |  | 60233.04 |  |  | 99351 |  |  | 0 |  | 0 |  | 0 | [5 empty] | 39117.96 |  | 39117.96 | 99351
16 | V02208 | 855 | 0 | Nhựa dán | kg |  |  | 0.001 | 118000 | 118 |  | 118000 | 118 | 1 |  | 0 |  | 0 |  | 0 |  |  | 0 | 118000 | 0 | 0 | 0 | 0 | 118
| BB.41102 |  |  | Lắp đặt ống nhựa PVC - Đường kính 27mm |  | 1 |  | 0.001 |  | 118 |  |  | 118 |  |  | 0 |  | 0 |  | 0 | [5 empty] | 0 |  | 0 | 118
17 | V00494 | 837 | 0 | Nước | lít |  |  | 4062.075 | 10 | 40621 |  | 10 | 40621 | 1 |  | 0 |  | 0 |  | 0 |  |  | 0 | 10 | 0 | 0 | 0 | 0 | 40621
| AF.11110 |  |  | Bê tông lót móng SX bằng máy trộn, đổ bằng thủ công, rộng ≤250cm, M100, đá 4x6, PCB30 |  | 1 |  | 498.15 |  | 4981.5 |  |  | 4981.5 |  |  | 0 |  | 0 |  | 0 | [5 empty] | 0 |  | 0 | 4981.5
| AF.11212 |  |  | Bê tông đáy tường chắn, M200, đá 1x2, PCB40 |  | 1 |  | 1313.025 |  | 13130.25 |  |  | 13130.25 |  |  | 0 |  | 0 |  | 0 | [5 empty] | 0 |  | 0 | 13130.25
| AF.12112 |  |  | Bê tông tường chắn, M200, đá 1x2, PCB40 |  | 1 |  | 2250.9 |  | 22509 |  |  | 22509 |  |  | 0 |  | 0 |  | 0 | [5 empty] | 0 |  | 0 | 22509
18 | V42475 | 864 | 0 | Ống nhựa miệng bát D27mm L=6m | m |  |  | 3.232 | 8545 | 27617 |  | 8545 | 27617 | 1 |  | 0 |  | 0 |  | 0 |  |  | 0 | 8545 | 0 | 0 | 0 | 0 | 27617
| BB.41102 |  |  | Lắp đặt ống nhựa PVC - Đường kính 27mm |  | 1 |  | 3.232 |  | 27617.44 |  |  | 27617.44 |  |  | 0 |  | 0 |  | 0 | [5 empty] | 0 |  | 0 | 27617.44
19 | V00515 | 838 | 1 | Que hàn (VAT 10%) | kg |  |  | 3.3069 | 20220 | 66866 | 27000 | 25000 | 82673 | 1 |  | 0 |  | 0 |  | 0 |  |  | 0 | 25000 | 4780 | 15807 | 4780 | 15807 | 82673
| AF.61321 |  |  | Lắp dựng cốt thép tường, ĐK ≤18mm, chiều cao ≤6m |  | 1 |  | 3.3069 |  | 66865.52 |  |  | 82672.5 |  |  | 0 |  | 0 |  | 0 | [5 empty] | 15806.98 |  | 15806.98 | 82672.5
20 | V85992 | 866 | 1 | Thép tròn Fi ≤10mm (VAT 10%) | kg |  |  | 448.7325 | 11086 | 4974648 | 16146 | 14950 | 6708551 | 1 |  | 0 |  | 0 |  | 0 |  |  | 0 | 14950 | 3864 | 1733902 | 3864 | 1733902 | 6708551
| AF.61311 |  |  | Lắp dựng cốt thép tường, ĐK ≤10mm, chiều cao ≤6m |  | 1 |  | 448.7325 |  | 4974648.5 |  |  | 6708550.88 |  |  | 0 |  | 0 |  | 0 | [5 empty] | 1733902.38 |  | 1733902.38 | 6708550.88
21 | V85993 | 867 | 1 | Thép tròn Fi ≤18mm (VAT 10%) | kg |  |  | 726.954 | 11236 | 8168055 | 15822 | 14650 | 10649876 | 1 |  | 0 |  | 0 |  | 0 |  |  | 0 | 14650 | 3414 | 2481821 | 3414 | 2481821 | 10649876
| AF.61321 |  |  | Lắp dựng cốt thép tường, ĐK ≤18mm, chiều cao ≤6m |  | 1 |  | 726.954 |  | 8168055.14 |  |  | 10649876.1 |  |  | 0 |  | 0 |  | 0 | [5 empty] | 2481820.96 |  | 2481820.96 | 10649876.1
22 | V02470 | 856 | 0 | Xi măng PCB30 (nhà máy sản xuất Xi măng Bỉm Sơn) | kg |  |  | 593.475 | 1601 | 950153 | 1100 | 1018.519 | 604466 | 1 | 331 | 196440 |  | 0 |  | 0 |  |  | 0 | 1349.519 | -582.481 | -345688 | -251.481 | -149248 | 800906
| AF.11110 |  |  | Bê tông lót móng SX bằng máy trộn, đổ bằng thủ công, rộng ≤250cm, M100, đá 4x6, PCB30 |  | 1 |  | 593.475 |  | 950153.48 |  |  | 604465.56 |  |  | 196440.23 |  | 0 |  | 0 | [5 empty] | -345687.91 |  | -149247.69 | 800905.79
23 | V08770 | 861 | 0 | Xi măng PCB40 (nhà máy sản xuất Xi măng Bỉm Sơn) | kg |  |  | 5044.025 | 1601 | 8075484 | 1170 | 1083.333 | 5464359 | 1 | 331 | 1669572 |  | 0 |  | 0 |  |  | 0 | 1414.333 | -517.667 | -2611125 | -186.667 | -941553 | 7133931
| AF.11212 |  |  | Bê tông đáy tường chắn, M200, đá 1x2, PCB40 |  | 1 |  | 1858.325 |  | 2975178.33 |  |  | 2013184.8 |  |  | 615105.58 |  | 0 |  | 0 | [5 empty] | -961993.53 |  | -346887.95 | 2628290.37
| AF.12112 |  |  | Bê tông tường chắn, M200, đá 1x2, PCB40 |  | 1 |  | 3185.7 |  | 5100305.7 |  |  | 3451173.94 |  |  | 1054466.7 |  | 0 |  | 0 | [5 empty] | -1649131.76 |  | -594665.06 | 4505640.64
24 | V00750 | 841 | 0 | Vật liệu khác | % |  |  |  |  | 584388 |  |  | 492311 | 1 |  | 58874 |  | 0 |  | 0 |  |  | 0 | 0 |  | -92077 |  | -33202 | 551186
| AF.11212 |  |  | Bê tông đáy tường chắn, M200, đá 1x2, PCB40 |  | 1 |  | 1 |  | 29883.09 |  |  | 20263.15 |  |  | 6151.06 |  | 0 |  | 0 | [5 empty] | -9619.94 |  | -3468.88 | 26414.21
| AF.12112 |  |  | Bê tông tường chắn, M200, đá 1x2, PCB40 |  | 1 |  | 5 |  | 256140.74 |  |  | 173684.15 |  |  | 52723.34 |  | 0 |  | 0 | [5 empty] | -82456.59 |  | -29733.25 | 226407.48
| BB.41102 |  |  | Lắp đặt ống nhựa PVC - Đường kính 27mm |  | 1 |  | 0.01 |  | 2.78 |  |  | 2.78 |  |  | 0 |  | 0 |  | 0 | [5 empty] | 0 |  | 0 | 2.78
| AC.11112 |  |  | Đóng cọc tre, dài ≤2,5m bằng thủ công - Cấp đất II |  | 1 |  | 3 |  | 276764.73 |  |  | 276764.73 |  |  | 0 |  | 0 |  | 0 | [5 empty] | 0 |  | 0 | 276764.73
| AF.81111 |  |  | Ván khuôn móng băng, móng bè, bệ máy |  | 1 |  | 1 |  | 4435.32 |  |  | 4435.32 |  |  | 0 |  | 0 |  | 0 | [5 empty] | 0 |  | 0 | 4435.32
| AF.81311 |  |  | Ván khuôn gỗ tường thẳng - Chiều dày ≤45cm |  | 1 |  | 0.5 |  | 17161.23 |  |  | 17161.23 |  |  | 0 |  | 0 |  | 0 | [5 empty] | 0 |  | 0 | 17161.23
25 | V00750 | 847 | 1 | Vật liệu khác (VAT 10%) | % |  |  |  |  | 178379 |  |  | 186359 | 1 |  | 122904 |  | 0 |  | 0 |  |  | 0 | 0 |  | 7980 |  | 130884 | 309263
| AF.11212 |  |  | Bê tông đáy tường chắn, M200, đá 1x2, PCB40 |  | 1 |  | 1 |  | 18636.66 |  |  | 19470.36 |  |  | 12840.75 |  | 0 |  | 0 | [5 empty] | 833.7 |  | 13674.45 | 32311.11
| AF.12112 |  |  | Bê tông tường chắn, M200, đá 1x2, PCB40 |  | 1 |  | 5 |  | 159742.8 |  |  | 166888.8 |  |  | 110063.55 |  | 0 |  | 0 | [5 empty] | 7146 |  | 117209.55 | 276952.35
|  |  |  | Cộng vật liệu chính: | [5 empty] | 22817691 |  |  | 19768802 | [14 empty] | -1124003 | 21693689
|  |  |  | Cộng vật liệu phụ: | [5 empty] | 19430837 |  |  | 24120999 | [12 empty] | 4690161 |  | 8874304 | 28305142
|  |  |  | Tổng vật liệu: | [5 empty] | 42248528 |  |  | 43889801 |  |  | 6109029 |  | 0 |  | 0 | [5 empty] | 1641271 |  | 7750301 | 49998831

## Nhân công
BẢNG TỔNG HỢP NHÂN CÔNG VÀ CHÊNH LỆCH GIÁ
(Theo giá thông báo quý .. năm 20..)
CÔNG TRÌNH: TU SỬA, NÂNG CẤP ĐẬP BAI MÝ, XÃ THÚY SƠN, HUYỆN NGỌC LẶC
HẠNG MỤC: Nạo vét thượng lưu đập
Đơn vị: đồng
STT | Mã hiệu | TT Vật tư | Nhân công đất | Tên vật tư | Nhóm gốc | Nhóm TT01 | Đơn vị | Hệ số | Khối lượng | Giá gốc | Thành tiền giá gốc | HS điều chỉnh | Giá hiện tại | Chênh lệch | Tổng chênh | Thành tiền
1 | N0006 | 822 |  | Nhân công bậc 3,0/7 - Nhóm 1 |  |  | công |  | 432.5679 | 201184 | 87025740 | 1 | 205757 | 4573 | 1978133 | 89003873
| AB.65120 |  | 0 | Đắp đất bằng đầm đất cầm tay 70kg, độ chặt Y/C K = 0,90 |  |  |  | 1 | 1.7004 |  | 342093.27 | TH_2022_QD_4272_XD |  |  | 7775.93 | 349869.2
| AB.11553 |  | 0 | Nạo vét thượng lưu đập - Cấp đất III |  |  |  | 1 | 430.8675 |  | 86683647.12 | TH_2022_QD_4272_XD |  |  | 1970357.08 | 88654004.2
|  |  |  | Cộng nhân công đất: | [6 empty] | 0 |  |  |  | 0 | 0
|  |  |  | Cộng nhân công: | [6 empty] | 87025740 |  |  |  | 1978133 | 89003873
BẢNG TỔNG HỢP NHÂN CÔNG VÀ CHÊNH LỆCH GIÁ
CÔNG TRÌNH: TU SỬA, NÂNG CẤP ĐẬP BAI MÝ, XÃ THÚY SƠN, HUYỆN NGỌC LẶC
HẠNG MỤC: Tuyến kênh
Đơn vị: đồng
STT | Mã hiệu | TT Vật tư | Nhân công đất | Tên vật tư | Nhóm gốc | Nhóm TT01 | Đơn vị | Hệ số | Khối lượng | Giá gốc | Thành tiền giá gốc | HS điều chỉnh | Giá hiện tại | Chênh lệch | Tổng chênh | Thành tiền
1 | N0006 | 256 |  | Nhân công bậc 3,0/7 - Nhóm 1 |  |  | công |  | 198.5851 | 201184 | 39952145 | 1 | 205757 | 4573 | 908130 | 40860274
| AB.11502 |  | 0 | Đào kênh mương, rãnh thoát nước, đường ống, đường cáp bằng thủ công, rộng ≤1m, sâu ≤1m - Cấp đất II |  |  |  | 1 | 61.8684 |  | 12446932.19 | TH_2022_QD_4272_XD |  |  | 282924.19 | 12729856.38
| AB.65120 |  | 0 | Đắp đất bằng đầm đất cầm tay 70kg, độ chặt Y/C K = 0,90 (tận dụng đất đào để đắp) |  |  |  | 1 | 7.8508 |  | 1579455.35 | TH_2022_QD_4272_XD |  |  | 35901.71 | 1615357.06
| AB.11111 |  | 0 | Đào bùn đăc trong mọi điều kiện bằng thủ công |  |  |  | 1 | 39.0664 |  | 7859534.62 | TH_2022_QD_4272_XD |  |  | 178650.65 | 8038185.26
| AB.11502 |  | 0 | Đào kênh mương, rãnh thoát nước, đường ống, đường cáp bằng thủ công, rộng ≤1m, sâu ≤1m - Cấp đất II |  |  |  | 1 | 20.2958 |  | 4083190.23 | TH_2022_QD_4272_XD |  |  | 92812.69 | 4176002.92
| AB.65120 |  | 0 | Đắp đất bằng đầm đất cầm tay 70kg, độ chặt Y/C K = 0,90 (tận dụng đất đào để đắp) |  |  |  | 1 | 2.4748 |  | 497890.16 | TH_2022_QD_4272_XD |  |  | 11317.26 | 509207.42
| AB.11212 |  | 0 | Đào xúc đất để đắp hoặc ra bãi thải, bãi tập kết bằng thủ công - Cấp đất II (đào đất để đắp kênh) |  |  |  | 1 | 51.3069 |  | 10322127.37 | TH_2022_QD_4272_XD |  |  | 234626.45 | 10556753.82
| AB.11212 |  | 0 | Đào xúc đất để đắp hoặc ra bãi thải, bãi tập kết bằng thủ công - Cấp đất II (đào đất để đắp kênh) |  |  |  | 1 | 15.722 |  | 3163014.85 | TH_2022_QD_4272_XD |  |  | 71896.71 | 3234911.55
2 | N0015 | 258 |  | Nhân công bậc 3,5/7 - Nhóm 2 |  |  | công |  | 134.3105 | 238000 | 31965899 | 1 | 244000 | 6000 | 805863 | 32771762
| AF.13212 |  | 0 | Bê tông mương cáp, rãnh nước SX bằng máy trộn, đổ bằng thủ công, bê tông M200, đá 1x2, PCB40 |  |  |  | 1 | 22.2274 |  | 5290121.2 | TH_2022_QD_4272_XD |  |  | 133364.4 | 5423485.6
| AL.16121 |  | 0 | Nilon tái sinh |  |  |  | 1 | 0.4862 |  | 115715.6 | TH_2022_QD_4272_XD |  |  | 2917.2 | 118632.8
| AK.94221 |  | 0 | Quét nhựa bi tum và dán giấy dầu 2 lớp giấy 2 lớp nhựa |  |  |  | 1 | 0.54 |  | 128520 | TH_2022_QD_4272_XD |  |  | 3240 | 131760
| BB.41107 |  | 0 | Lắp đặt ống nhựa PVC - Đường kính 90mm |  |  |  | 1 | 0.2844 |  | 67687.2 | TH_2022_QD_4272_LD |  |  | 1706.4 | 69393.6
| BB.88109 |  | 0 | Lắp nút bịt nhựa nối măng sông - Đường kính 90mm |  |  |  | 1 | 0.24 |  | 57120 | TH_2022_QD_4272_LD |  |  | 1440 | 58560
| AF.13212 |  | 0 | Bê tông mương cáp, rãnh nước SX bằng máy trộn, đổ bằng thủ công, bê tông M200, đá 1x2, PCB40 |  |  |  | 1 | 54.033 |  | 12859854 | TH_2022_QD_4272_XD |  |  | 324198 | 13184052
| TT |  | 0 | Nilon tái sinh |  |  |  | 1 | 1.1819 |  | 281292.2 | TH_2022_QD_4272_XD |  |  | 7091.4 | 288383.6
| AK.94221 |  | 0 | Quét nhựa bi tum và dán giấy dầu 2 lớp giấy 2 lớp nhựa |  |  |  | 1 | 1.26 |  | 299880 | TH_2022_QD_4272_XD |  |  | 7560 | 307440
| BB.41107 |  | 0 | Lắp đặt ống nhựa PVC - Đường kính 90mm |  |  |  | 1 | 0.6636 |  | 157936.8 | TH_2022_QD_4272_LD |  |  | 3981.6 | 161918.4
| BB.88109 |  | 0 | Lắp nút bịt nhựa nối măng sông - Đường kính 90mm |  |  |  | 1 | 0.56 |  | 133280 | TH_2022_QD_4272_LD |  |  | 3360 | 136640
| AF.81111 |  | 0 | Ván khuôn kênh |  |  |  | 1 | 15.4038 |  | 3666104.4 | TH_2022_QD_4272_XD |  |  | 92422.8 | 3758527.2
| AF.81111 |  | 0 | Ván khuôn kênh |  |  |  | 1 | 37.4302 |  | 8908387.6 | TH_2022_QD_4272_XD |  |  | 224581.2 | 9132968.8
|  |  |  | Cộng nhân công đất: | [6 empty] | 0 |  |  |  | 0 | 0
|  |  |  | Cộng nhân công: | [6 empty] | 71918044 |  |  |  | 1713993 | 73632036
BẢNG TỔNG HỢP NHÂN CÔNG VÀ CHÊNH LỆCH GIÁ
CÔNG TRÌNH: TU SỬA, NÂNG CẤP ĐẬP BAI MÝ, XÃ THÚY SƠN, HUYỆN NGỌC LẶC
HẠNG MỤC: Công trình trên kênh
Đơn vị: đồng
STT | Mã hiệu | TT Vật tư | Nhân công đất | Tên vật tư | Nhóm gốc | Nhóm TT01 | Đơn vị | Hệ số | Khối lượng | Giá gốc | Thành tiền giá gốc | HS điều chỉnh | Giá hiện tại | Chênh lệch | Tổng chênh | Thành tiền
1 | N0006 | 700 |  | Nhân công bậc 3,0/7 - Nhóm 1 |  |  | công |  | 11.4598 | 201184 | 2305528 | 1 | 205757 | 4573 | 52406 | 2357934
| AB.11312 |  | 0 | Đào móng băng bằng thủ công, rộng ≤3m, sâu ≤1m - Cấp đất II |  |  |  | 1 | 10.9634 |  | 2205660.67 | TH_2022_QD_4272_XD |  |  | 50135.63 | 2255796.29
| AB.65120 |  | 0 | Đắp đất bằng đầm đất cầm tay 70kg, độ chặt Y/C K = 0,90 |  |  |  | 1 | 0.4964 |  | 99867.74 | TH_2022_QD_4272_XD |  |  | 2270.04 | 102137.77
2 | N0028 | 710 |  | Nhân công bậc 3,0/7 - Nhóm 2 |  |  | công |  | 7.2571 | 217645 | 1579472 | 1 | 223132 | 5487 | 39820 | 1619291
| AF.12313 |  | 0 | Bê tông mũ mố, M250, đá 1x2, PCB40 |  |  |  | 1 | 2.8836 |  | 627601.12 | TH_2022_QD_4272_XD |  |  | 15822.31 | 643423.44
| AF.11212 |  | 0 | Bê tông bản đáy, chân khay M200, đá 1x2, PCB40 |  |  |  | 1 | 3.5424 |  | 770985.65 | TH_2022_QD_4272_XD |  |  | 19437.15 | 790422.8
| AG.11413 |  | 0 | Bê tông cánh cửa bê tông M250, đá 1x2, PCB40 - Đổ bê tông đúc sẵn bằng thủ công (vữa bê tông sản xuất bằng máy trộn) |  |  |  | 1 | 0.0193 |  | 4200.55 | TH_2022_QD_4272_XD |  |  | 105.9 | 4306.45
| AF.11212 |  | 0 | Bê tông móng SX bằng máy trộn, đổ bằng thủ công, rộng ≤250cm, M200, đá 1x2, PCB40 |  |  |  | 1 | 0.8118 |  | 176684.21 | TH_2022_QD_4272_XD |  |  | 4454.35 | 181138.56
3 | N0015 | 702 |  | Nhân công bậc 3,5/7 - Nhóm 2 |  |  | công |  | 25.8713 | 238000 | 6157369 | 1 | 244000 | 6000 | 155228 | 6312597
| AF.12413 |  | 0 | Bê tông mặt cống + gờ chắn bánh, bê tông M250, đá 1x2, PCB40 |  |  |  | 1 | 1.7112 |  | 407265.6 | TH_2022_QD_4272_XD |  |  | 10267.2 | 417532.8
| AF.12112 |  | 0 | Bê tông tường, M200, đá 1x2, PCB40 |  |  |  | 1 | 2.6643 |  | 634103.4 | TH_2022_QD_4272_XD |  |  | 15985.8 | 650089.2
| AF.81151 |  | 0 | Ván khuôn mặt cống |  |  |  | 1 | 0.884 |  | 210392 | TH_2022_QD_4272_XD |  |  | 5304 | 215696
| AF.81141 |  | 0 | Ván khuôn mũ mố |  |  |  | 1 | 2.486 |  | 591668 | TH_2022_QD_4272_XD |  |  | 14916 | 606584
| AF.81311 |  | 0 | Ván khuôn gỗ tường thẳng - Chiều dày ≤45cm |  |  |  | 1 | 1.6112 |  | 383465.6 | TH_2022_QD_4272_XD |  |  | 9667.2 | 393132.8
| AF.81111 |  | 0 | Ván khuôn bản đáy, chân khay |  |  |  | 1 | 0.9064 |  | 215723.2 | TH_2022_QD_4272_XD |  |  | 5438.4 | 221161.6
| AL.16201 |  | 0 | Nilon tái sinh |  |  |  | 1 | 0.0124 |  | 2951.2 | TH_2022_QD_4272_XD |  |  | 74.4 | 3025.6
| AF.61511 |  | 0 | Lắp dựng cốt mũ mố, ĐK ≤10mm, chiều cao ≤6m |  |  |  | 1 | 1.2173 |  | 289717.4 | TH_2022_QD_4272_XD |  |  | 7303.8 | 297021.2
| AF.61521 |  | 0 | Lắp dựng cốt thép mũ mố, ĐK ≤18mm, chiều cao ≤6m |  |  |  | 1 | 0.6847 |  | 162958.6 | TH_2022_QD_4272_XD |  |  | 4108.2 | 167066.8
| AF.61711 |  | 0 | Lắp dựng cốt thép nắp cống, ĐK ≤10mm, chiều cao ≤28m |  |  |  | 1 | 0.4976 |  | 118428.8 | TH_2022_QD_4272_XD |  |  | 2985.6 | 121414.4
| AF.61721 |  | 0 | Lắp dựng cốt thép sàn mái, ĐK >10mm, chiều cao ≤28m |  |  |  | 1 | 0.5974 |  | 142181.2 | TH_2022_QD_4272_XD |  |  | 3584.4 | 145765.6
| AF.12112 |  | 0 | Bê tông tường SX bằng máy trộn, đổ bằng thủ công - Chiều dày ≤45cm, chiều cao ≤6m, M200, đá 1x2, PCB40 |  |  |  | 1 | 6.1005 |  | 1451919 | TH_2022_QD_4272_XD |  |  | 36603 | 1488522
| AK.94221 |  | 0 | Quét nhựa bi tum và dán giấy dầu 2 lớp giấy 2 lớp nhựa |  |  |  | 1 | 0.092 |  | 21896 | TH_2022_QD_4272_XD |  |  | 552 | 22448
| TT |  | 0 | Nilon tái sinh |  |  |  | 1 | 0.004 |  | 952 | TH_2022_QD_4272_XD |  |  | 24 | 976
| AG.13231 |  | 0 | Gia công, lắp đặt cốt thép cánh cửa |  |  |  | 1 | 0.026 |  | 6188 | TH_2022_QD_4272_XD |  |  | 156 | 6344
| AF.81311 |  | 0 | Ván khuôn gỗ tường thẳng - Chiều dày ≤45cm |  |  |  | 1 | 6.1449 |  | 1462486.2 | TH_2022_QD_4272_XD |  |  | 36869.4 | 1499355.6
| AF.81111 |  | 0 | Ván khuôn móng băng, móng bè, bệ máy |  |  |  | 1 | 0.2314 |  | 55073.2 | TH_2022_QD_4272_XD |  |  | 1388.4 | 56461.6
4 | N0020 | 706 |  | Nhân công bậc 4,0/7 - Nhóm 2 |  |  | công |  | 0.5823 | 258355 | 150440 | 1 | 264868 | 6513 | 3793 | 154233
| AI.13131 |  | 0 | Gia công cấu kiện thép đặt sẵn trong bê tông, KL ≤50kg/1 cấu kiện |  |  |  | 1 | 0.5823 |  | 150440.12 | TH_2022_QD_4272_XD |  |  | 3792.52 | 154232.64
|  |  |  | Cộng nhân công đất: | [6 empty] | 0 |  |  |  | 0 | 0
|  |  |  | Cộng nhân công: | [6 empty] | 10192809 |  |  |  | 251247 | 10444055
BẢNG TỔNG HỢP NHÂN CÔNG VÀ CHÊNH LỆCH GIÁ
(Theo giá thông báo quý .. năm 20..)
CÔNG TRÌNH: TU SỬA, NÂNG CẤP ĐẬP BAI MÝ, XÃ THÚY SƠN, HUYỆN NGỌC LẶC
HẠNG MỤC: Tường cánh phía tả thượng lưu đập
Đơn vị: đồng
STT | Mã hiệu | TT Vật tư | Nhân công đất | Tên vật tư | Nhóm gốc | Nhóm TT01 | Đơn vị | Hệ số | Khối lượng | Giá gốc | Thành tiền giá gốc | HS điều chỉnh | Giá hiện tại | Chênh lệch | Tổng chênh | Thành tiền
1 | N0006 | 868 |  | Nhân công bậc 3,0/7 - Nhóm 1 |  |  | công |  | 66.7302 | 201184 | 13425049 | 1 | 205757 | 4573 | 305157 | 13730206
| AB.11312 |  | 0 | Đào móng băng bằng thủ công, rộng ≤3m, sâu ≤1m - Cấp đất II |  |  |  | 1 | 63.14 |  | 12702757.76 | TH_2022_QD_4272_XD |  |  | 288739.22 | 12991496.98
| AB.65120 |  | 0 | Đắp đất bằng đầm đất cầm tay 70kg, độ chặt Y/C K = 0,90 |  |  |  | 1 | 3.5902 |  | 722290.8 | TH_2022_QD_4272_XD |  |  | 16417.98 | 738708.78
2 | N0028 | 871 |  | Nhân công bậc 3,0/7 - Nhóm 2 |  |  | công |  | 37.02 | 217645 | 8057218 | 1 | 223132 | 5487 | 203129 | 8260347
| AF.11110 |  | 0 | Bê tông lót móng SX bằng máy trộn, đổ bằng thủ công, rộng ≤250cm, M100, đá 4x6, PCB30 |  |  |  | 1 | 3.21 |  | 698640.45 | TH_2022_QD_4272_XD |  |  | 17613.27 | 716253.72
| AF.11212 |  | 0 | Bê tông đáy tường chắn, M200, đá 1x2, PCB40 |  |  |  | 1 | 8.61 |  | 1873923.45 | TH_2022_QD_4272_XD |  |  | 47243.07 | 1921166.52
| AC.11112 |  | 0 | Đóng cọc tre, dài ≤2,5m bằng thủ công - Cấp đất II |  |  |  | 1 | 25.2 |  | 5484654 | TH_2022_QD_4272_XD |  |  | 138272.4 | 5622926.4
3 | N0015 | 869 |  | Nhân công bậc 3,5/7 - Nhóm 2 |  |  | công |  | 67.8559 | 238000 | 16149704 | 1 | 244000 | 6000 | 407135 | 16556840
| AF.12112 |  | 0 | Bê tông tường chắn, M200, đá 1x2, PCB40 |  |  |  | 1 | 29.88 |  | 7111440 | TH_2022_QD_4272_XD |  |  | 179280 | 7290720
| BB.41102 |  | 0 | Lắp đặt ống nhựa PVC - Đường kính 27mm |  |  |  | 1 | 0.0934 |  | 22229.2 | TH_2022_QD_4272_LD |  |  | 560.4 | 22789.6
| AK.94221 |  | 0 | Quét nhựa bi tum và dán giấy dầu 2 lớp giấy 2 lớp nhựa |  |  |  | 1 | 0.76 |  | 180880 | TH_2022_QD_4272_XD |  |  | 4560 | 185440
| AF.61311 |  | 0 | Lắp dựng cốt thép tường, ĐK ≤10mm, chiều cao ≤6m |  |  |  | 1 | 5.7822 |  | 1376163.6 | TH_2022_QD_4272_XD |  |  | 34693.2 | 1410856.8
| AF.61321 |  | 0 | Lắp dựng cốt thép tường, ĐK ≤18mm, chiều cao ≤6m |  |  |  | 1 | 7.3266 |  | 1743730.8 | TH_2022_QD_4272_XD |  |  | 43959.6 | 1787690.4
| AF.81111 |  | 0 | Ván khuôn móng băng, móng bè, bệ máy |  |  |  | 1 | 1.4563 |  | 346599.4 | TH_2022_QD_4272_XD |  |  | 8737.8 | 355337.2
| AF.81311 |  | 0 | Ván khuôn gỗ tường thẳng - Chiều dày ≤45cm |  |  |  | 1 | 22.5574 |  | 5368661.2 | TH_2022_QD_4272_XD |  |  | 135344.4 | 5504005.6
|  |  |  | Cộng nhân công đất: | [6 empty] | 0 |  |  |  | 0 | 0
|  |  |  | Cộng nhân công: | [6 empty] | 37631971 |  |  |  | 915421 | 38547393

## Máy thi công
BẢNG TỔNG HỢP MÁY THI CÔNG VÀ CHÊNH LỆCH GIÁ
(Theo giá thông báo quý .. năm 20..)
CÔNG TRÌNH: TU SỬA, NÂNG CẤP ĐẬP BAI MÝ, XÃ THÚY SƠN, HUYỆN NGỌC LẶC
HẠNG MỤC: Nạo vét thượng lưu đập
Đơn vị: đồng
STT | Mã hiệu | TT Vật tư | Tên vật tư | Đơn vị | Hệ số | Khối lượng | Giá gốc | Thành tiền giá gốc | HS điều chỉnh | Giá thông báo | Thành tiền giá thông báo | Bù giá | Giá hiện tại | Chênh lệch | Tổng chênh | Thành tiền
1 | M101.0803 | 825 | Máy đầm đất cầm tay - trọng lượng: 70 kg | ca |  | 1.0562 | 329840 | 348377 | 1 | 329840 | 348377 | -9744 | 320096 | -9744 | -10292 | 338085
| AB.65120 |  | Đắp đất bằng đầm đất cầm tay 70kg, độ chặt Y/C K = 0,90 |  | 1 | 1.0562 |  | 348377.01 | TH_2022_QD_4272_XD |  | 348377.01 |  |  |  | -10291.61 | 338085.4
|  |  | Cộng Máy: |  |  |  |  | 348377 |  |  | 348377 |  |  |  | -10292 | 338085
BẢNG TỔNG HỢP MÁY THI CÔNG VÀ CHÊNH LỆCH GIÁ
CÔNG TRÌNH: TU SỬA, NÂNG CẤP ĐẬP BAI MÝ, XÃ THÚY SƠN, HUYỆN NGỌC LẶC
HẠNG MỤC: Tuyến kênh
Đơn vị: đồng
STT | Mã hiệu | TT Vật tư | Tên vật tư | Đơn vị | Hệ số | Khối lượng | Giá gốc | Thành tiền giá gốc | HS điều chỉnh | Giá thông báo | Thành tiền giá thông báo | Bù giá | Giá hiện tại | Chênh lệch | Tổng chênh | Thành tiền
1 | M112.1301 | 334 | Máy đầm bê tông, đầm dùi - công suất: 1,5 kW | ca |  | 4.0887 | 245285 | 1002897 | 1 | 245285 | 1002897 | 5892 | 251177 | 5892 | 24091 | 1026987
| AF.13212 |  | Bê tông mương cáp, rãnh nước SX bằng máy trộn, đổ bằng thủ công, bê tông M200, đá 1x2, PCB40 |  | 1 | 1.1917 |  | 292306.13 | TH_2022_QD_4272_XD |  | 292306.13 |  |  |  | 7021.5 | 299327.63
| AF.13212 |  | Bê tông mương cáp, rãnh nước SX bằng máy trộn, đổ bằng thủ công, bê tông M200, đá 1x2, PCB40 |  | 1 | 2.897 |  | 710590.65 | TH_2022_QD_4272_XD |  | 710590.65 |  |  |  | 17069.12 | 727659.77
2 | M101.0803 | 299 | Máy đầm đất cầm tay - trọng lượng: 70 kg | ca |  | 6.4138 | 329840 | 2115528 | 1 | 329840 | 2115528 | -9744 | 320096 | -9744 | -62496 | 2053032
| AB.65120 |  | Đắp đất bằng đầm đất cầm tay 70kg, độ chặt Y/C K = 0,90 (tận dụng đất đào để đắp) |  | 1 | 4.8766 |  | 1608497.74 | TH_2022_QD_4272_XD |  | 1608497.74 |  |  |  | -47517.59 | 1560980.15
| AB.65120 |  | Đắp đất bằng đầm đất cầm tay 70kg, độ chặt Y/C K = 0,90 (tận dụng đất đào để đắp) |  | 1 | 1.5372 |  | 507030.05 | TH_2022_QD_4272_XD |  | 507030.05 |  |  |  | -14978.48 | 492051.57
3 | M104.0102 | 315 | Máy trộn bê tông - dung tích: 250 lít | ca |  | 4.3644 | 288556 | 1259374 | 1 | 288556 | 1259374 | 6646 | 295202 | 6646 | 29006 | 1288380
| AF.13212 |  | Bê tông mương cáp, rãnh nước SX bằng máy trộn, đổ bằng thủ công, bê tông M200, đá 1x2, PCB40 |  | 1 | 1.2721 |  | 367072.09 | TH_2022_QD_4272_XD |  | 367072.09 |  |  |  | 8454.38 | 375526.46
| AF.13212 |  | Bê tông mương cáp, rãnh nước SX bằng máy trộn, đổ bằng thủ công, bê tông M200, đá 1x2, PCB40 |  | 1 | 3.0923 |  | 892301.72 | TH_2022_QD_4272_XD |  | 892301.72 |  |  |  | 20551.43 | 912853.14
|  |  | Cộng Máy: |  |  |  |  | 4377799 |  |  | 4377799 |  |  |  | -9399 | 4368399
BẢNG TỔNG HỢP MÁY THI CÔNG VÀ CHÊNH LỆCH GIÁ
CÔNG TRÌNH: TU SỬA, NÂNG CẤP ĐẬP BAI MÝ, XÃ THÚY SƠN, HUYỆN NGỌC LẶC
HẠNG MỤC: Công trình trên kênh
Đơn vị: đồng
STT | Mã hiệu | TT Vật tư | Tên vật tư | Đơn vị | Hệ số | Khối lượng | Giá gốc | Thành tiền giá gốc | HS điều chỉnh | Giá thông báo | Thành tiền giá thông báo | Bù giá | Giá hiện tại | Chênh lệch | Tổng chênh | Thành tiền
1 | M112.4003 | 799 | Biến thế hàn xoay chiều - công suất: 23 kW | ca |  | 0.2289 | 366834 | 83968 | 1 | 366834 | 83968 | 14471 | 381305 | 14471 | 3312 | 87281
| AF.61521 |  | Lắp dựng cốt thép mũ mố, ĐK ≤18mm, chiều cao ≤6m |  | 1 | 0.084 |  | 30814.06 | TH_2022_QD_4272_XD |  | 30814.06 |  |  |  | 1215.56 | 32029.62
| AF.61721 |  | Lắp dựng cốt thép sàn mái, ĐK >10mm, chiều cao ≤28m |  | 1 | 0.0668 |  | 24504.51 | TH_2022_QD_4272_XD |  | 24504.51 |  |  |  | 966.66 | 25471.17
| AI.13131 |  | Gia công cấu kiện thép đặt sẵn trong bê tông, KL ≤50kg/1 cấu kiện |  | 1 | 0.0781 |  | 28649.74 | TH_2022_QD_4272_XD |  | 28649.74 |  |  |  | 1130.19 | 29779.92
2 | M102.0406 | 750 | Cần trục tháp - sức nâng: 25 T | ca |  | 0.0015 | 2266270 | 3399 | 1 | 2266270 | 3399 | 34748 | 2301018 | 34748 | 52 | 3452
| AF.61711 |  | Lắp dựng cốt thép nắp cống, ĐK ≤10mm, chiều cao ≤28m |  | 1 | 0.0006 |  | 1359.76 | TH_2022_QD_4272_XD |  | 1359.76 |  |  |  | 20.85 | 1380.61
| AF.61721 |  | Lắp dựng cốt thép sàn mái, ĐK >10mm, chiều cao ≤28m |  | 1 | 0.0009 |  | 2039.64 | TH_2022_QD_4272_XD |  | 2039.64 |  |  |  | 31.27 | 2070.92
3 | M112.2601 | 788 | Máy cắt uốn cốt thép - công suất: 5 kW | ca |  | 0.0892 | 249412 | 22248 | 1 | 249412 | 22248 | 6269 | 255681 | 6269 | 559 | 22807
| AF.61511 |  | Lắp dựng cốt mũ mố, ĐK ≤10mm, chiều cao ≤6m |  | 1 | 0.0316 |  | 7881.42 | TH_2022_QD_4272_XD |  | 7881.42 |  |  |  | 198.1 | 8079.52
| AF.61521 |  | Lắp dựng cốt thép mũ mố, ĐK ≤18mm, chiều cao ≤6m |  | 1 | 0.0237 |  | 5911.06 | TH_2022_QD_4272_XD |  | 5911.06 |  |  |  | 148.58 | 6059.64
| AF.61711 |  | Lắp dựng cốt thép nắp cống, ĐK ≤10mm, chiều cao ≤28m |  | 1 | 0.0143 |  | 3566.59 | TH_2022_QD_4272_XD |  | 3566.59 |  |  |  | 89.65 | 3656.24
| AF.61721 |  | Lắp dựng cốt thép sàn mái, ĐK >10mm, chiều cao ≤28m |  | 1 | 0.019 |  | 4738.83 | TH_2022_QD_4272_XD |  | 4738.83 |  |  |  | 119.11 | 4857.94
| AG.13231 |  | Gia công, lắp đặt cốt thép cánh cửa |  | 1 | 0.0006 |  | 149.65 | TH_2022_QD_4272_XD |  | 149.65 |  |  |  | 3.76 | 153.41
4 | M112.1301 | 778 | Máy đầm bê tông, đầm dùi - công suất: 1,5 kW | ca |  | 1.2249 | 245285 | 300450 | 1 | 245285 | 300450 | 5892 | 251177 | 5892 | 7217 | 307667
| AF.12413 |  | Bê tông mặt cống + gờ chắn bánh, bê tông M250, đá 1x2, PCB40 |  | 1 | 0.0819 |  | 20088.84 | TH_2022_QD_4272_XD |  | 20088.84 |  |  |  | 482.55 | 20571.4
| AF.12313 |  | Bê tông mũ mố, M250, đá 1x2, PCB40 |  | 1 | 0.1944 |  | 47683.4 | TH_2022_QD_4272_XD |  | 47683.4 |  |  |  | 1145.4 | 48828.81
| AF.11212 |  | Bê tông bản đáy, chân khay M200, đá 1x2, PCB40 |  | 1 | 0.2563 |  | 62866.55 | TH_2022_QD_4272_XD |  | 62866.55 |  |  |  | 1510.12 | 64376.67
| AF.12112 |  | Bê tông tường, M200, đá 1x2, PCB40 |  | 1 | 0.1926 |  | 47241.89 | TH_2022_QD_4272_XD |  | 47241.89 |  |  |  | 1134.8 | 48376.69
| AF.12112 |  | Bê tông tường SX bằng máy trộn, đổ bằng thủ công - Chiều dày ≤45cm, chiều cao ≤6m, M200, đá 1x2, PCB40 |  | 1 | 0.441 |  | 108170.69 | TH_2022_QD_4272_XD |  | 108170.69 |  |  |  | 2598.37 | 110769.06
| AF.11212 |  | Bê tông móng SX bằng máy trộn, đổ bằng thủ công, rộng ≤250cm, M200, đá 1x2, PCB40 |  | 1 | 0.0587 |  | 14398.23 | TH_2022_QD_4272_XD |  | 14398.23 |  |  |  | 345.86 | 14744.09
5 | M101.0803 | 742 | Máy đầm đất cầm tay - trọng lượng: 70 kg | ca |  | 0.3084 | 329840 | 101723 | 1 | 329840 | 101723 | -9744 | 320096 | -9744 | -3005 | 98718
| AB.65120 |  | Đắp đất bằng đầm đất cầm tay 70kg, độ chặt Y/C K = 0,90 |  | 1 | 0.3084 |  | 101722.66 | TH_2022_QD_4272_XD |  | 101722.66 |  |  |  | -3005.05 | 98717.61
6 | M112.1501 | 782 | Máy khoan đứng - công suất: 2,5 kW | ca |  | 0.0384 | 46579 | 1789 | 1 | 46579 | 1789 | 942 | 47521 | 942 | 36 | 1825
| AI.13131 |  | Gia công cấu kiện thép đặt sẵn trong bê tông, KL ≤50kg/1 cấu kiện |  | 1 | 0.0384 |  | 1788.63 | TH_2022_QD_4272_XD |  | 1788.63 |  |  |  | 36.17 | 1824.81
7 | M112.3703 | 793 | Máy mài - công suất: 2,7 kW | ca |  | 0.0384 | 18228 | 700 | 1 | 18228 | 700 | 754 | 18982 | 754 | 29 | 729
| AI.13131 |  | Gia công cấu kiện thép đặt sẵn trong bê tông, KL ≤50kg/1 cấu kiện |  | 1 | 0.0384 |  | 699.96 | TH_2022_QD_4272_XD |  | 699.96 |  |  |  | 28.95 | 728.91
8 | M104.0102 | 760 | Máy trộn bê tông - dung tích: 250 lít | ca |  | 0.8618 | 288556 | 248678 | 1 | 288556 | 248678 | 6646 | 295202 | 6646 | 5728 | 254405
| AF.12413 |  | Bê tông mặt cống + gờ chắn bánh, bê tông M250, đá 1x2, PCB40 |  | 1 | 0.0874 |  | 25219.79 | TH_2022_QD_4272_XD |  | 25219.79 |  |  |  | 580.86 | 25800.65
| AF.12313 |  | Bê tông mũ mố, M250, đá 1x2, PCB40 |  | 1 | 0.1026 |  | 29605.85 | TH_2022_QD_4272_XD |  | 29605.85 |  |  |  | 681.88 | 30287.73
| AF.11212 |  | Bê tông bản đáy, chân khay M200, đá 1x2, PCB40 |  | 1 | 0.2736 |  | 78948.92 | TH_2022_QD_4272_XD |  | 78948.92 |  |  |  | 1818.35 | 80767.27
| AF.12112 |  | Bê tông tường, M200, đá 1x2, PCB40 |  | 1 | 0.1017 |  | 29346.15 | TH_2022_QD_4272_XD |  | 29346.15 |  |  |  | 675.9 | 30022.04
| AG.11413 |  | Bê tông cánh cửa bê tông M250, đá 1x2, PCB40 - Đổ bê tông đúc sẵn bằng thủ công (vữa bê tông sản xuất bằng máy trộn) |  | 1 | 0.001 |  | 288.56 | TH_2022_QD_4272_XD |  | 288.56 |  |  |  | 6.65 | 295.2
| AF.12112 |  | Bê tông tường SX bằng máy trộn, đổ bằng thủ công - Chiều dày ≤45cm, chiều cao ≤6m, M200, đá 1x2, PCB40 |  | 1 | 0.2328 |  | 67175.84 | TH_2022_QD_4272_XD |  | 67175.84 |  |  |  | 1547.19 | 68723.03
| AF.11212 |  | Bê tông móng SX bằng máy trộn, đổ bằng thủ công, rộng ≤250cm, M200, đá 1x2, PCB40 |  | 1 | 0.0627 |  | 18092.46 | TH_2022_QD_4272_XD |  | 18092.46 |  |  |  | 416.7 | 18509.17
9 | M102.0901 | 753 | Máy vận thăng - sức nâng: 0,8 T | ca |  | 0.1012 | 379770 | 38433 | 1 | 379770 | 38433 | 8530 | 388300 | 8530 | 863 | 39296
| AF.12413 |  | Bê tông mặt cống + gờ chắn bánh, bê tông M250, đá 1x2, PCB40 |  | 1 | 0.1012 |  | 38432.72 | TH_2022_QD_4272_XD |  | 38432.72 |  |  |  | 863.24 | 39295.96
10 | M102.1001 | 755 | Máy vận thăng lồng - sức nâng: 3 T | ca |  | 0.0015 | 758156 | 1137 | 1 | 758156 | 1137 | 13428 | 771584 | 13428 | 20 | 1157
| AF.61711 |  | Lắp dựng cốt thép nắp cống, ĐK ≤10mm, chiều cao ≤28m |  | 1 | 0.0006 |  | 454.89 | TH_2022_QD_4272_XD |  | 454.89 |  |  |  | 8.06 | 462.95
| AF.61721 |  | Lắp dựng cốt thép sàn mái, ĐK >10mm, chiều cao ≤28m |  | 1 | 0.0009 |  | 682.34 | TH_2022_QD_4272_XD |  | 682.34 |  |  |  | 12.09 | 694.43
11 | M7016 | 803 | Máy khác | % |  |  |  | 1058 | 1 |  | 1058 |  | 0 |  | 37 | 1095
| AF.61711 |  | Lắp dựng cốt thép nắp cống, ĐK ≤10mm, chiều cao ≤28m |  | 1 | 2 |  | 107.62 | TH_2022_QD_4272_XD |  | 107.62 |  |  |  | 2.37 | 110
| AF.61721 |  | Lắp dựng cốt thép sàn mái, ĐK >10mm, chiều cao ≤28m |  | 1 | 2 |  | 639.31 | TH_2022_QD_4272_XD |  | 639.31 |  |  |  | 22.58 | 661.89
| AI.13131 |  | Gia công cấu kiện thép đặt sẵn trong bê tông, KL ≤50kg/1 cấu kiện |  | 1 | 1 |  | 311.38 | TH_2022_QD_4272_XD |  | 311.38 |  |  |  | 11.95 | 323.34
|  |  | Cộng Máy: |  |  |  |  | 803583 |  |  | 803583 |  |  |  | 14848 | 818432
BẢNG TỔNG HỢP MÁY THI CÔNG VÀ CHÊNH LỆCH GIÁ
(Theo giá thông báo quý .. năm 20..)
CÔNG TRÌNH: TU SỬA, NÂNG CẤP ĐẬP BAI MÝ, XÃ THÚY SƠN, HUYỆN NGỌC LẶC
HẠNG MỤC: Tường cánh phía tả thượng lưu đập
Đơn vị: đồng
STT | Mã hiệu | TT Vật tư | Tên vật tư | Đơn vị | Hệ số | Khối lượng | Giá gốc | Thành tiền giá gốc | HS điều chỉnh | Giá thông báo | Thành tiền giá thông báo | Bù giá | Giá hiện tại | Chênh lệch | Tổng chênh | Thành tiền
1 | M112.4003 | 879 | Biến thế hàn xoay chiều - công suất: 23 kW | ca |  | 0.7982 | 366834 | 292807 | 1 | 366834 | 292807 | 14471 | 381305 | 14471 | 11551 | 304358
| AF.61321 |  | Lắp dựng cốt thép tường, ĐK ≤18mm, chiều cao ≤6m |  | 1 | 0.7982 |  | 292806.9 | TH_2022_QD_4272_XD |  | 292806.9 |  |  |  | 11550.75 | 304357.65
2 | M112.2601 | 878 | Máy cắt uốn cốt thép - công suất: 5 kW | ca |  | 0.4067 | 249412 | 101436 | 1 | 249412 | 101436 | 6269 | 255681 | 6269 | 2550 | 103985
| AF.61311 |  | Lắp dựng cốt thép tường, ĐK ≤10mm, chiều cao ≤6m |  | 1 | 0.1786 |  | 44544.98 | TH_2022_QD_4272_XD |  | 44544.98 |  |  |  | 1119.64 | 45664.63
| AF.61321 |  | Lắp dựng cốt thép tường, ĐK ≤18mm, chiều cao ≤6m |  | 1 | 0.2281 |  | 56890.88 | TH_2022_QD_4272_XD |  | 56890.88 |  |  |  | 1429.96 | 58320.84
3 | M112.1101 | 876 | Máy đầm bê tông, đầm bàn - công suất: 1,0 kW | ca |  | 0.267 | 241755 | 64549 | 1 | 241755 | 64549 | 5515 | 247270 | 5515 | 1473 | 66021
| AF.11110 |  | Bê tông lót móng SX bằng máy trộn, đổ bằng thủ công, rộng ≤250cm, M100, đá 4x6, PCB30 |  | 1 | 0.267 |  | 64548.59 | TH_2022_QD_4272_XD |  | 64548.59 |  |  |  | 1472.51 | 66021.09
4 | M112.1301 | 877 | Máy đầm bê tông, đầm dùi - công suất: 1,5 kW | ca |  | 2.783 | 245285 | 682628 | 1 | 245285 | 682628 | 5892 | 251177 | 5892 | 16397 | 699026
| AF.11212 |  | Bê tông đáy tường chắn, M200, đá 1x2, PCB40 |  | 1 | 0.623 |  | 152812.56 | TH_2022_QD_4272_XD |  | 152812.56 |  |  |  | 3670.72 | 156483.27
| AF.12112 |  | Bê tông tường chắn, M200, đá 1x2, PCB40 |  | 1 | 2.16 |  | 529815.6 | TH_2022_QD_4272_XD |  | 529815.6 |  |  |  | 12726.72 | 542542.32
5 | M101.0803 | 872 | Máy đầm đất cầm tay - trọng lượng: 70 kg | ca |  | 2.2301 | 329840 | 735576 | 1 | 329840 | 735576 | -9744 | 320096 | -9744 | -21730 | 713846
| AB.65120 |  | Đắp đất bằng đầm đất cầm tay 70kg, độ chặt Y/C K = 0,90 |  | 1 | 2.2301 |  | 735576.18 | TH_2022_QD_4272_XD |  | 735576.18 |  |  |  | -21730.09 | 713846.09
6 | M104.0102 | 875 | Máy trộn bê tông - dung tích: 250 lít | ca |  | 2.09 | 288556 | 603082 | 1 | 288556 | 603082 | 6646 | 295202 | 6646 | 13890 | 616972
| AF.11110 |  | Bê tông lót móng SX bằng máy trộn, đổ bằng thủ công, rộng ≤250cm, M100, đá 4x6, PCB30 |  | 1 | 0.285 |  | 82238.46 | TH_2022_QD_4272_XD |  | 82238.46 |  |  |  | 1894.11 | 84132.57
| AF.11212 |  | Bê tông đáy tường chắn, M200, đá 1x2, PCB40 |  | 1 | 0.665 |  | 191889.74 | TH_2022_QD_4272_XD |  | 191889.74 |  |  |  | 4419.59 | 196309.33
| AF.12112 |  | Bê tông tường chắn, M200, đá 1x2, PCB40 |  | 1 | 1.14 |  | 328953.84 | TH_2022_QD_4272_XD |  | 328953.84 |  |  |  | 7576.44 | 336530.28
|  |  | Cộng Máy: |  |  |  |  | 2480078 |  |  | 2480078 |  |  |  | 24131 | 2504208

## TH dự toán hạng mục
BẢNG TỔNG HỢP DỰ TOÁN HẠNG MỤC
CÔNG TRÌNH: TU SỬA, NÂNG CẤP ĐẬP BAI MÝ, XÃ THÚY SƠN, HUYỆN NGỌC LẶC
HẠNG MỤC: Nạo vét thượng lưu đập
Đơn vị tính: đồng
STT | NỘI DUNG CHI PHÍ | CÁCH TÍNH | GIÁ TRỊ | KÝ HIỆU
I | CHI PHÍ TRỰC TIẾP
1 | Chi phí vật liệu | (VLG + CLVL) | 0 | VL
| - Đơn giá vật liệu gốc | Theo bảng tính toán, đo bóc khối lượng công trình | 0 | VLG
| - Chênh lệch giá vật liệu | Theo bảng tổng hợp vật liệu và chênh lệch giá | 0 | CLVL
2 | Chi phí vật liệu VAT 10% | VLPG + CLVLP | 0 | VLP
| - Đơn giá vật liệu VAT 10% gốc | Theo bảng tính toán, đo bóc khối lượng công trình | 0 | VLPG
| - Chênh lệch giá vật liệu VAT 10% | Theo bảng tổng hợp vật liệu và chênh lệch giá | 0 | CLVLP
3 | Chi phí nhân công | BNC | 89003790 | NC
| - Đơn giá nhân công gốc | Theo bảng tính toán, đo bóc khối lượng công trình | 87025657 | NCG
| - Chênh lệch giá nhân công | Theo bảng tổng hợp nhân công và chênh lệch giá | 1978133 | CLNC
| - Hệ số điều chỉnh nhân công | (NCG + CLNC) x 1 | 89003790 | BNC
4 | Chi phí máy thi công | BM | 338092 | M
| - Đơn giá máy thi công gốc | Theo bảng tính toán, đo bóc khối lượng công trình | 348384 | MG
| - Chênh lệch giá máy thi công | Theo bảng tổng hợp máy thi công và chênh lệch giá | -10292 | CLM
| - Hệ số điều chỉnh máy thi công | (MG + CLM) x 1 | 338092 | BM
| Chi phí trực tiếp | VL + VLP + NC + M | 89341882 | T
II | CHI PHÍ GIÁN TIẾP
1 | Chi phí chung | T x 6,1% | 5449855 | C
2 | Chi phí nhà tạm để ở và điều hành thi công | T x 1,1% | 982761 | LT
3 | Chi phí một số công việc không xác định được khối lượng từ thiết kế | T x 2% | 1786838 | TT
| Chi phí gián tiếp | C + LT + TT | 8219454 | GT
III | THU NHẬP CHỊU THUẾ TÍNH TRƯỚC | (T + GT) x 5,5% | 5365873 | TL
| Chi phí xây dựng trước thuế | T + GT + TL | 102927209 | G
IV | THUẾ GIÁ TRỊ GIA TĂNG | (G - VLP) x 8% + VLP x 10% | 8234177 | GTGT
| Chi phí xây dựng sau thuế | G + GTGT | 111161386 | Gxd
| Tổng cộng | Gxd | 111161386
| Làm tròn |  | 111161000
#VALUE!
.... , ngày .… tháng …. năm …...
| NGƯỜI LẬP | GIÁM ĐỐC
| (Ký, họ tên) | (Ký, họ tên)
BẢNG TỔNG HỢP DỰ TOÁN HẠNG MỤC
CÔNG TRÌNH: TU SỬA, NÂNG CẤP ĐẬP BAI MÝ, XÃ THÚY SƠN, HUYỆN NGỌC LẶC
HẠNG MỤC: Tuyến kênh
Đơn vị tính: đồng
STT | NỘI DUNG CHI PHÍ | CÁCH TÍNH | GIÁ TRỊ | KÝ HIỆU
I | CHI PHÍ TRỰC TIẾP
1 | Chi phí vật liệu VAT 8% | (VLG + CLVL) | 34823484 | VL
| - Đơn giá vật liệu VAT 8% gốc | Theo bảng tính toán, đo bóc khối lượng công trình | 39012902 | VLG
| - Chênh lệch giá vật liệu VAT 8% | Theo bảng tổng hợp vật liệu và chênh lệch giá | -4189418 | CLVL
2 | Chi phí vật liệu VAT 10% | VLPG + CLVLP | 21658354 | VLP
| - Đơn giá vật liệu VAT 10% gốc | Theo bảng tính toán, đo bóc khối lượng công trình | 12501609 | VLPG
| - Chênh lệch giá vật liệu VAT 10% | Theo bảng tổng hợp vật liệu và chênh lệch giá | 9156745 | CLVLP
3 | Chi phí nhân công | BNC | 73632027 | NC
| - Đơn giá nhân công gốc | Theo bảng tính toán, đo bóc khối lượng công trình | 71918034 | NCG
| - Chênh lệch giá nhân công | Theo bảng tổng hợp nhân công và chênh lệch giá | 1713993 | CLNC
| - Hệ số điều chỉnh nhân công | (NCG + CLNC) x 1 | 73632027 | BNC
4 | Chi phí máy thi công | BM | 4368367 | M
| - Đơn giá máy thi công gốc | Theo bảng tính toán, đo bóc khối lượng công trình | 4377766 | MG
| - Chênh lệch giá máy thi công | Theo bảng tổng hợp máy thi công và chênh lệch giá | -9399 | CLM
| - Hệ số điều chỉnh máy thi công | (MG + CLM) x 1 | 4368367 | BM
| Chi phí trực tiếp | VL + VLP + NC + M | 134482232 | T
II | CHI PHÍ GIÁN TIẾP
1 | Chi phí chung | T x 6,1% | 8203416 | C
2 | Chi phí nhà tạm để ở và điều hành thi công | T x 2,2% | 2958609 | LT
3 | Chi phí một số công việc không xác định được khối lượng từ thiết kế | T x 2% | 2689645 | TT
| Chi phí gián tiếp | C + LT + TT | 13851670 | GT
III | THU NHẬP CHỊU THUẾ TÍNH TRƯỚC | (T + GT) x 5,5% | 8158365 | TL
| Chi phí xây dựng trước thuế | T + GT + TL | 156492267 | G
IV | THUẾ GIÁ TRỊ GIA TĂNG | (G - VLP) x 8% + VLP x 10% | 12952548 | GTGT
| Chi phí xây dựng sau thuế | G + GTGT | 169444815 | Gxd
| Tổng cộng | Gxd | 169444815
| Làm tròn |  | 169445000
#VALUE!
.... , ngày .… tháng …. năm …...
| NGƯỜI LẬP | GIÁM ĐỐC
| (Ký, họ tên) | (Ký, họ tên)
BẢNG TỔNG HỢP DỰ TOÁN HẠNG MỤC
CÔNG TRÌNH: TU SỬA, NÂNG CẤP ĐẬP BAI MÝ, XÃ THÚY SƠN, HUYỆN NGỌC LẶC
HẠNG MỤC: Công trình trên kênh
Đơn vị tính: đồng
STT | NỘI DUNG CHI PHÍ | CÁCH TÍNH | GIÁ TRỊ | KÝ HIỆU
I | CHI PHÍ TRỰC TIẾP
1 | Chi phí vật liệu VAT 8% | (VLG + CLVL) | 5802621 | VL
| - Đơn giá vật liệu VAT 8% gốc | Theo bảng tính toán, đo bóc khối lượng công trình | 6318784 | VLG
| - Chênh lệch giá vật liệu VAT 8% | Theo bảng tổng hợp vật liệu và chênh lệch giá | -516163 | CLVL
2 | Chi phí vật liệu VAT 10% | VLPG + CLVLP | 8700990 | VLP
| - Đơn giá vật liệu VAT 10% gốc | Theo bảng tính toán, đo bóc khối lượng công trình | 5848419 | VLPG
| - Chênh lệch giá vật liệu VAT 10% | Theo bảng tổng hợp vật liệu và chênh lệch giá | 2852571 | CLVLP
3 | Chi phí nhân công | BNC | 10444061 | NC
| - Đơn giá nhân công gốc | Theo bảng tính toán, đo bóc khối lượng công trình | 10192814 | NCG
| - Chênh lệch giá nhân công | Theo bảng tổng hợp nhân công và chênh lệch giá | 251247 | CLNC
| - Hệ số điều chỉnh nhân công | (NCG + CLNC) x 1 | 10444061 | BNC
4 | Chi phí máy thi công | BM | 818412 | M
| - Đơn giá máy thi công gốc | Theo bảng tính toán, đo bóc khối lượng công trình | 803564 | MG
| - Chênh lệch giá máy thi công | Theo bảng tổng hợp máy thi công và chênh lệch giá | 14848 | CLM
| - Hệ số điều chỉnh máy thi công | (MG + CLM) x 1 | 818412 | BM
| Chi phí trực tiếp | VL + VLP + NC + M | 25766084 | T
II | CHI PHÍ GIÁN TIẾP
1 | Chi phí chung | T x 6,1% | 1571731 | C
2 | Chi phí nhà tạm để ở và điều hành thi công | T x 1,1% | 283427 | LT
3 | Chi phí một số công việc không xác định được khối lượng từ thiết kế | T x 2% | 515322 | TT
| Chi phí gián tiếp | C + LT + TT | 2370480 | GT
III | THU NHẬP CHỊU THUẾ TÍNH TRƯỚC | (T + GT) x 5,5% | 1547511 | TL
| Chi phí xây dựng trước thuế | T + GT + TL | 29684075 | G
IV | THUẾ GIÁ TRỊ GIA TĂNG | (G - VLP) x 8% + VLP x 10% | 2548746 | GTGT
| Chi phí xây dựng sau thuế | G + GTGT | 32232821 | Gxd
| Tổng cộng | Gxd | 32232821
| Làm tròn |  | 32233000
#VALUE!
.... , ngày .… tháng …. năm …...
| NGƯỜI LẬP | GIÁM ĐỐC
| (Ký, họ tên) | (Ký, họ tên)
BẢNG TỔNG HỢP DỰ TOÁN HẠNG MỤC
CÔNG TRÌNH: TU SỬA, NÂNG CẤP ĐẬP BAI MÝ, XÃ THÚY SƠN, HUYỆN NGỌC LẶC
HẠNG MỤC: Tường cánh phía tả thượng lưu đập
Đơn vị tính: đồng
STT | NỘI DUNG CHI PHÍ | CÁCH TÍNH | GIÁ TRỊ | KÝ HIỆU
I | CHI PHÍ TRỰC TIẾP
1 | Chi phí vật liệu VAT 8% | (VLG + CLVL) | 21693592 | VL
| - Đơn giá vật liệu VAT 8% gốc | Theo bảng tính toán, đo bóc khối lượng công trình | 22817595 | VLG
| - Chênh lệch giá vật liệu VAT 8% | Theo bảng tổng hợp vật liệu và chênh lệch giá | -1124003 | CLVL
2 | Chi phí vật liệu VAT 10% | VLPG + CLVLP | 28305015 | VLP
| - Đơn giá vật liệu VAT 10% gốc | Theo bảng tính toán, đo bóc khối lượng công trình | 19430711 | VLPG
| - Chênh lệch giá vật liệu VAT 10% | Theo bảng tổng hợp vật liệu và chênh lệch giá | 8874304 | CLVLP
3 | Chi phí nhân công | BNC | 38547379 | NC
| - Đơn giá nhân công gốc | Theo bảng tính toán, đo bóc khối lượng công trình | 37631958 | NCG
| - Chênh lệch giá nhân công | Theo bảng tổng hợp nhân công và chênh lệch giá | 915421 | CLNC
| - Hệ số điều chỉnh nhân công | (NCG + CLNC) x 1 | 38547379 | BNC
4 | Chi phí máy thi công | BM | 2504206 | M
| - Đơn giá máy thi công gốc | Theo bảng tính toán, đo bóc khối lượng công trình | 2480075 | MG
| - Chênh lệch giá máy thi công | Theo bảng tổng hợp máy thi công và chênh lệch giá | 24131 | CLM
| - Hệ số điều chỉnh máy thi công | (MG + CLM) x 1 | 2504206 | BM
| Chi phí trực tiếp | VL + VLP + NC + M | 91050192 | T
II | CHI PHÍ GIÁN TIẾP
1 | Chi phí chung | T x 6,1% | 5554062 | C
2 | Chi phí nhà tạm để ở và điều hành thi công | T x 1,1% | 1001552 | LT
3 | Chi phí một số công việc không xác định được khối lượng từ thiết kế | T x 2% | 1821004 | TT
| Chi phí gián tiếp | C + LT + TT | 8376618 | GT
III | THU NHẬP CHỊU THUẾ TÍNH TRƯỚC | (T + GT) x 5,5% | 5468475 | TL
| Chi phí xây dựng trước thuế | T + GT + TL | 104895285 | G
IV | THUẾ GIÁ TRỊ GIA TĂNG | (G - VLP) x 8% + VLP x 10% | 8957723 | GTGT
| Chi phí xây dựng sau thuế | G + GTGT | 113853008 | Gxd
| Tổng cộng | Gxd | 113853008
| Làm tròn |  | 113853000
#VALUE!
.... , ngày .… tháng …. năm …...
| NGƯỜI LẬP | GIÁM ĐỐC
| (Ký, họ tên) | (Ký, họ tên)

## TH dự toán công trình
BẢNG TỔNG HỢP DỰ TOÁN CÔNG TRÌNH
CÔNG TRÌNH: TU SỬA, NÂNG CẤP ĐẬP BAI MÝ, XÃ THÚY SƠN, HUYỆN NGỌC LẶC
Đơn vị tính: đồng
STT | KHOẢN MỤC CHI PHÍ | CÁCH TÍNH | GIÁ TRỊ | KÝ HIỆU
1 | Chi phí xây dựng trước thuế | Theo bảng tổng hợp dự toán hạng mục | 393998836 | G
| Nạo vét thượng lưu đập |  | 102927209
| Tuyến kênh |  | 156492267
| Công trình trên kênh |  | 29684075
| Tường cánh phía tả thượng lưu đập |  | 104895285
2 | Thuế giá trị gia tăng | (G x 8%) | 31519907 | GTGT
3 | Chi phí xây dựng sau thuế | (G + GTGT) | 425518743 | Gxd
| Tổng cộng | (Gxd) | 425518743
| Làm tròn |  | 425519000
#VALUE!
| NGƯỜI LẬP | GIÁM ĐỐC
| (Ký, họ tên) | (Ký, họ tên)

## Đơn giá chi tiết
BẢNG ĐƠN GIÁ CHI TIẾT
CÔNG TRÌNH: TU SỬA, NÂNG CẤP ĐẬP BAI MÝ, XÃ THÚY SƠN, HUYỆN NGỌC LẶC
HẠNG MỤC: Nạo vét thượng lưu đập
STT | Mã hiệu đơn giá | TT Vật tư | Mã hiệu VL, NC, M | Tên công tác | Đơn vị | Định mức | Đơn giá | Hệ số | Thành tiền
1 | AB.11553 |  |  | Nạo vét thượng lưu đập - Cấp đất III | 1m3
|  |  |  | Nhân công |  |  |  |  | 216045
|  | 822 | N0006 | - Nhân công bậc 3,0/7 - Nhóm 1 | công | 1.05 | 205757 | 1 | 216045
|  |  |  | - Hệ số điều chỉnh nhân công |  |  |  | 1 | 216045
|  |  |  | Chi phí trực tiếp (VL + VLP + NC + M) | T |  |  |  | 216045
|  |  |  | Chi phí chung (T x 6,1%) | C | 6.1% |  |  | 13179
|  |  |  | Chi phí nhà tạm để ở và điều hành thi công (T x 1,1%) | LT | 1.1% |  |  | 2376
|  |  |  | Chi phí một số công việc không xác định được khối lượng từ thiết kế (T x 2%) | TT | 2% |  |  | 4321
|  |  |  | Chi phí gián tiếp (C + LT + TT) | GT |  |  |  | 19876
|  |  |  | THU NHẬP CHỊU THUẾ TÍNH TRƯỚC ((T + GT) x 5,5%) | TL | 5.5% |  |  | 12976
|  |  |  | Chi phí xây dựng trước thuế (T + GT + TL) | G |  |  |  | 248897
|  |  |  | THUẾ GIÁ TRỊ GIA TĂNG ((G - VLP) x 8% + VLP x 10%) | GTGT | 8% |  |  | 19912
|  |  |  | Chi phí xây dựng sau thuế (G + GTGT) | Gxd |  |  |  | 268809
|  |  |  | Tổng cộng (Gxd) |  |  |  |  | 268809
2 | AB.65120 |  |  | Đắp đất bằng đầm đất cầm tay 70kg, độ chặt Y/C K = 0,90 | 100m3
|  |  |  | Nhân công |  |  |  |  | 1273636
|  | 822 | N0006 | - Nhân công bậc 3,0/7 - Nhóm 1 | công | 6.19 | 205757 | 1 | 1273636
|  |  |  | - Hệ số điều chỉnh nhân công |  |  |  | 1 | 1273636
|  |  |  | Máy thi công |  |  |  |  | 1230769
|  | 825 | M101.0803 | - Máy đầm đất cầm tay - trọng lượng: 70 kg | ca | 3.845 | 320096 | 1 | 1230769
|  |  |  | - Hệ số điều chỉnh máy thi công |  |  |  | 1 | 1230769
|  |  |  | Chi phí trực tiếp (VL + VLP + NC + M) | T |  |  |  | 2504405
|  |  |  | Chi phí chung (T x 6,1%) | C | 6.1% |  |  | 152769
|  |  |  | Chi phí nhà tạm để ở và điều hành thi công (T x 1,1%) | LT | 1.1% |  |  | 27548
|  |  |  | Chi phí một số công việc không xác định được khối lượng từ thiết kế (T x 2%) | TT | 2% |  |  | 50088
|  |  |  | Chi phí gián tiếp (C + LT + TT) | GT |  |  |  | 230405
|  |  |  | THU NHẬP CHỊU THUẾ TÍNH TRƯỚC ((T + GT) x 5,5%) | TL | 5.5% |  |  | 150415
|  |  |  | Chi phí xây dựng trước thuế (T + GT + TL) | G |  |  |  | 2885225
|  |  |  | THUẾ GIÁ TRỊ GIA TĂNG ((G - VLP) x 8% + VLP x 10%) | GTGT | 8% |  |  | 230818
|  |  |  | Chi phí xây dựng sau thuế (G + GTGT) | Gxd |  |  |  | 3116043
|  |  |  | Tổng cộng (Gxd) |  |  |  |  | 3116043
BẢNG ĐƠN GIÁ CHI TIẾT
CÔNG TRÌNH: TU SỬA, NÂNG CẤP ĐẬP BAI MÝ, XÃ THÚY SƠN, HUYỆN NGỌC LẶC
HẠNG MỤC: Tuyến kênh
STT | Mã hiệu đơn giá | TT Vật tư | Mã hiệu VL, NC, M | Tên công tác | Đơn vị | Định mức | Đơn giá | Hệ số | Thành tiền
0 | * |  |  | TUYẾN KÊNH SỐ 1 (ĐOẠN KM0+5 ĐẾN KM0+63,86) | 0
1 | AF.13212 |  |  | Bê tông mương cáp, rãnh nước SX bằng máy trộn, đổ bằng thủ công, bê tông M200, đá 1x2, PCB40 | m3
|  |  |  | Vật liệu |  |  |  |  | 381119
|  | 234 | V08770 | - Xi măng PCB40 (nhà máy sản xuất Xi măng Bỉm Sơn) | kg | 265.475 | 1414.333 | 1 | 375470
|  | 71 | V00494 | - Nước | lít | 187.575 | 10 | 1 | 1876
|  | 161 | V00750 | - Vật liệu khác | % | 1 | 0 | 1 | 3773
|  |  |  | Vật liệu VAT 10% |  |  |  |  | 466203
|  | 57 | V00112 | - Cát vàng (công ty CPĐT xây dựng và thương mại Sơn Vũ - xã Phùng Minh, Ngọc Lặc) (VAT 10%) | m3 | 0.5412 | 364464 | 1 | 197248
|  | 216 | V05207 | - Đá 1x2 (xã Lộc Thịnh, huyện Ngọc Lặc (Cty TNHH Độ Quý)) | m3 | 0.8928 | 296079 | 1 | 264339
|  | 183 | V00750 | - Vật liệu khác (VAT 10%) | % | 1 | 0 | 1 | 4616
|  |  |  | Nhân công |  |  |  |  | 405040
|  | 258 | N0015 | - Nhân công bậc 3,5/7 - Nhóm 2 | công | 1.66 | 244000 | 1 | 405040
|  |  |  | - Hệ số điều chỉnh nhân công |  |  |  | 1 | 405040
|  |  |  | Máy thi công |  |  |  |  | 50399
|  | 334 | M112.1301 | - Máy đầm bê tông, đầm dùi - công suất: 1,5 kW | ca | 0.089 | 251177 | 1 | 22355
|  | 315 | M104.0102 | - Máy trộn bê tông - dung tích: 250 lít | ca | 0.095 | 295202 | 1 | 28044
|  |  |  | - Hệ số điều chỉnh máy thi công |  |  |  | 1 | 50399
|  |  |  | Chi phí trực tiếp (VL + VLP + NC + M) | T |  |  |  | 1302761
|  |  |  | Chi phí chung (T x 6,1%) | C | 6.1% |  |  | 79468
|  |  |  | Chi phí nhà tạm để ở và điều hành thi công (T x 2,2%) | LT | 2.2% |  |  | 28661
|  |  |  | Chi phí một số công việc không xác định được khối lượng từ thiết kế (T x 2%) | TT | 2% |  |  | 26055
|  |  |  | Chi phí gián tiếp (C + LT + TT) | GT |  |  |  | 134184
|  |  |  | THU NHẬP CHỊU THUẾ TÍNH TRƯỚC ((T + GT) x 5,5%) | TL | 5.5% |  |  | 79032
|  |  |  | Chi phí xây dựng trước thuế (T + GT + TL) | G |  |  |  | 1515977
|  |  |  | THUẾ GIÁ TRỊ GIA TĂNG ((G - VLP) x 8% + VLP x 10%) | GTGT | 8% |  |  | 130602
|  |  |  | Chi phí xây dựng sau thuế (G + GTGT) | Gxd |  |  |  | 1646579
|  |  |  | Tổng cộng (Gxd) |  |  |  |  | 1646579
2 | AL.16121 |  |  | Nilon tái sinh | 100m2
|  |  |  | Vật liệu |  |  |  |  | 315630
|  | 85 | V00749 | - Ni lon | m2 | 105 | 3000 | 1 | 315000
|  | 162 | V00750 | - Vật liệu khác | % | 0.2 | 0 | 1 | 630
|  |  |  | Nhân công |  |  |  |  | 287920
|  | 258 | N0015 | - Nhân công bậc 3,5/7 - Nhóm 2 | công | 1.18 | 244000 | 1 | 287920
|  |  |  | - Hệ số điều chỉnh nhân công |  |  |  | 1 | 287920
|  |  |  | Chi phí trực tiếp (VL + VLP + NC + M) | T |  |  |  | 603550
|  |  |  | Chi phí chung (T x 6,1%) | C | 6.1% |  |  | 36817
|  |  |  | Chi phí nhà tạm để ở và điều hành thi công (T x 2,2%) | LT | 2.2% |  |  | 13278
|  |  |  | Chi phí một số công việc không xác định được khối lượng từ thiết kế (T x 2%) | TT | 2% |  |  | 12071
|  |  |  | Chi phí gián tiếp (C + LT + TT) | GT |  |  |  | 62166
|  |  |  | THU NHẬP CHỊU THUẾ TÍNH TRƯỚC ((T + GT) x 5,5%) | TL | 5.5% |  |  | 36614
|  |  |  | Chi phí xây dựng trước thuế (T + GT + TL) | G |  |  |  | 702330
|  |  |  | THUẾ GIÁ TRỊ GIA TĂNG ((G - VLP) x 8% + VLP x 10%) | GTGT | 8% |  |  | 56186
|  |  |  | Chi phí xây dựng sau thuế (G + GTGT) | Gxd |  |  |  | 758516
|  |  |  | Tổng cộng (Gxd) |  |  |  |  | 758516
3 | AF.81111 |  |  | Ván khuôn kênh | 100m2
|  |  |  | Vật liệu |  |  |  |  | 4186056
|  | 203 | V00772 | - Đinh | kg | 12 | 15460 | 1 | 185520
|  | 65 | V00390 | - Gỗ chống | m3 | 0.459 | 2954545 | 1 | 1356136
|  | 66 | V00402 | - Gỗ ván | m3 | 0.794 | 2954545 | 1 | 2345909
|  | 221 | V05605 | - Gỗ đà nẹp | m3 | 0.087 | 2954545 | 1 | 257045
|  | 199 | V00750 | - Vật liệu khác | % | 1 | 0 | 1 | 41446
|  |  |  | Nhân công |  |  |  |  | 3320840
|  | 258 | N0015 | - Nhân công bậc 3,5/7 - Nhóm 2 | công | 13.61 | 244000 | 1 | 3320840
|  |  |  | - Hệ số điều chỉnh nhân công |  |  |  | 1 | 3320840
|  |  |  | Chi phí trực tiếp (VL + VLP + NC + M) | T |  |  |  | 7506896
|  |  |  | Chi phí chung (T x 6,1%) | C | 6.1% |  |  | 457921
|  |  |  | Chi phí nhà tạm để ở và điều hành thi công (T x 2,2%) | LT | 2.2% |  |  | 165152
|  |  |  | Chi phí một số công việc không xác định được khối lượng từ thiết kế (T x 2%) | TT | 2% |  |  | 150138
|  |  |  | Chi phí gián tiếp (C + LT + TT) | GT |  |  |  | 773211
|  |  |  | THU NHẬP CHỊU THUẾ TÍNH TRƯỚC ((T + GT) x 5,5%) | TL | 5.5% |  |  | 455406
|  |  |  | Chi phí xây dựng trước thuế (T + GT + TL) | G |  |  |  | 8735513
|  |  |  | THUẾ GIÁ TRỊ GIA TĂNG ((G - VLP) x 8% + VLP x 10%) | GTGT | 8% |  |  | 698841
|  |  |  | Chi phí xây dựng sau thuế (G + GTGT) | Gxd |  |  |  | 9434354
|  |  |  | Tổng cộng (Gxd) |  |  |  |  | 9434354
4 | AK.94221 |  |  | Quét nhựa bi tum và dán giấy dầu 2 lớp giấy 2 lớp nhựa | m2
|  |  |  | Vật liệu |  |  |  |  | 18684
|  | 220 | V05539 | - Củi đun | kg | 3 | 1236 | 1 | 3708
|  | 61 | V00269 | - Giấy dầu | m2 | 2.496 | 6000 | 1 | 14976
|  |  |  | Vật liệu VAT 10% |  |  |  |  | 53594
|  | 52 | V00091 | - Bột đá (VAT 10%) | kg | 1.809 | 721 | 1 | 1304
|  | 235 | V10995 | - Nhựa bitum số 4 (VAT 10%) | kg | 3.15 | 16600 | 1 | 52290
|  |  |  | Nhân công |  |  |  |  | 97600
|  | 258 | N0015 | - Nhân công bậc 3,5/7 - Nhóm 2 | công | 0.4 | 244000 | 1 | 97600
|  |  |  | - Hệ số điều chỉnh nhân công |  |  |  | 1 | 97600
|  |  |  | Chi phí trực tiếp (VL + VLP + NC + M) | T |  |  |  | 169878
|  |  |  | Chi phí chung (T x 6,1%) | C | 6.1% |  |  | 10363
|  |  |  | Chi phí nhà tạm để ở và điều hành thi công (T x 2,2%) | LT | 2.2% |  |  | 3737
|  |  |  | Chi phí một số công việc không xác định được khối lượng từ thiết kế (T x 2%) | TT | 2% |  |  | 3398
|  |  |  | Chi phí gián tiếp (C + LT + TT) | GT |  |  |  | 17498
|  |  |  | THU NHẬP CHỊU THUẾ TÍNH TRƯỚC ((T + GT) x 5,5%) | TL | 5.5% |  |  | 10306
|  |  |  | Chi phí xây dựng trước thuế (T + GT + TL) | G |  |  |  | 197682
|  |  |  | THUẾ GIÁ TRỊ GIA TĂNG ((G - VLP) x 8% + VLP x 10%) | GTGT | 8% |  |  | 16886
|  |  |  | Chi phí xây dựng sau thuế (G + GTGT) | Gxd |  |  |  | 214568
|  |  |  | Tổng cộng (Gxd) |  |  |  |  | 214568
5 | BB.41107 |  |  | Lắp đặt ống nhựa PVC - Đường kính 90mm | 100m
|  |  |  | Vật liệu |  |  |  |  | 3513557
|  | 206 | V02208 | - Nhựa dán | kg | 0.09 | 118000 | 1 | 10620
|  | 242 | V42478 | - Ống nhựa miệng bát D89mm L=6m | m | 101 | 34636 | 1 | 3498236
|  | 205 | V01982 | - Cồn rửa | kg | 0.29 | 15000 | 1 | 4350
|  | 186 | V00750 | - Vật liệu khác | % | 0.01 | 0 | 1 | 351
|  |  |  | Nhân công |  |  |  |  | 1542080
|  | 258 | N0015 | - Nhân công bậc 3,5/7 - Nhóm 2 | công | 6.32 | 244000 | 1 | 1542080
|  |  |  | - Hệ số điều chỉnh nhân công |  |  |  | 1 | 1542080
|  |  |  | Chi phí trực tiếp (VL + VLP + NC + M) | T |  |  |  | 5055637
|  |  |  | Chi phí chung (T x 6,1%) | C | 6.1% |  |  | 308394
|  |  |  | Chi phí nhà tạm để ở và điều hành thi công (T x 2,2%) | LT | 2.2% |  |  | 111224
|  |  |  | Chi phí một số công việc không xác định được khối lượng từ thiết kế (T x 2%) | TT | 2% |  |  | 101113
|  |  |  | Chi phí gián tiếp (C + LT + TT) | GT |  |  |  | 520731
|  |  |  | THU NHẬP CHỊU THUẾ TÍNH TRƯỚC ((T + GT) x 5,5%) | TL | 5.5% |  |  | 306700
|  |  |  | Chi phí xây dựng trước thuế (T + GT + TL) | G |  |  |  | 5883068
|  |  |  | THUẾ GIÁ TRỊ GIA TĂNG ((G - VLP) x 8% + VLP x 10%) | GTGT | 8% |  |  | 470645
|  |  |  | Chi phí xây dựng sau thuế (G + GTGT) | Gxd |  |  |  | 6353713
|  |  |  | Tổng cộng (Gxd) |  |  |  |  | 6353713
6 | BB.88109 |  |  | Lắp nút bịt nhựa nối măng sông - Đường kính 90mm | cái
|  |  |  | Vật liệu |  |  |  |  | 11270
|  | 206 | V02208 | - Nhựa dán | kg | 0.013 | 118000 | 1 | 1534
|  | 226 | V06589 | - Nút bịt nhựa D89mm | cái | 1 | 9600 | 1 | 9600
|  | 205 | V01982 | - Cồn rửa | kg | 0.009 | 15000 | 1 | 135
|  | 187 | V00750 | - Vật liệu khác | % | 0.01 | 0 | 1 | 1
|  |  |  | Nhân công |  |  |  |  | 19520
|  | 258 | N0015 | - Nhân công bậc 3,5/7 - Nhóm 2 | công | 0.08 | 244000 | 1 | 19520
|  |  |  | - Hệ số điều chỉnh nhân công |  |  |  | 1 | 19520
|  |  |  | Chi phí trực tiếp (VL + VLP + NC + M) | T |  |  |  | 30790
|  |  |  | Chi phí chung (T x 6,1%) | C | 6.1% |  |  | 1878
|  |  |  | Chi phí nhà tạm để ở và điều hành thi công (T x 2,2%) | LT | 2.2% |  |  | 677
|  |  |  | Chi phí một số công việc không xác định được khối lượng từ thiết kế (T x 2%) | TT | 2% |  |  | 616
|  |  |  | Chi phí gián tiếp (C + LT + TT) | GT |  |  |  | 3171
|  |  |  | THU NHẬP CHỊU THUẾ TÍNH TRƯỚC ((T + GT) x 5,5%) | TL | 5.5% |  |  | 1868
|  |  |  | Chi phí xây dựng trước thuế (T + GT + TL) | G |  |  |  | 35829
|  |  |  | THUẾ GIÁ TRỊ GIA TĂNG ((G - VLP) x 8% + VLP x 10%) | GTGT | 8% |  |  | 2866
|  |  |  | Chi phí xây dựng sau thuế (G + GTGT) | Gxd |  |  |  | 38695
|  |  |  | Tổng cộng (Gxd) |  |  |  |  | 38695
7 | AB.11502 |  |  | Đào kênh mương, rãnh thoát nước, đường ống, đường cáp bằng thủ công, rộng ≤1m, sâu ≤1m - Cấp đất II | 1m3
|  |  |  | Nhân công |  |  |  |  | 224275
|  | 256 | N0006 | - Nhân công bậc 3,0/7 - Nhóm 1 | công | 1.09 | 205757 | 1 | 224275
|  |  |  | - Hệ số điều chỉnh nhân công |  |  |  | 1 | 224275
|  |  |  | Chi phí trực tiếp (VL + VLP + NC + M) | T |  |  |  | 224275
|  |  |  | Chi phí chung (T x 6,1%) | C | 6.1% |  |  | 13681
|  |  |  | Chi phí nhà tạm để ở và điều hành thi công (T x 2,2%) | LT | 2.2% |  |  | 4934
|  |  |  | Chi phí một số công việc không xác định được khối lượng từ thiết kế (T x 2%) | TT | 2% |  |  | 4486
|  |  |  | Chi phí gián tiếp (C + LT + TT) | GT |  |  |  | 23101
|  |  |  | THU NHẬP CHỊU THUẾ TÍNH TRƯỚC ((T + GT) x 5,5%) | TL | 5.5% |  |  | 13606
|  |  |  | Chi phí xây dựng trước thuế (T + GT + TL) | G |  |  |  | 260982
|  |  |  | THUẾ GIÁ TRỊ GIA TĂNG ((G - VLP) x 8% + VLP x 10%) | GTGT | 8% |  |  | 20879
|  |  |  | Chi phí xây dựng sau thuế (G + GTGT) | Gxd |  |  |  | 281861
|  |  |  | Tổng cộng (Gxd) |  |  |  |  | 281861
8 | AB.11212 |  |  | Đào xúc đất để đắp hoặc ra bãi thải, bãi tập kết bằng thủ công - Cấp đất II (đào đất để đắp kênh) | 1m3
|  |  |  | Nhân công |  |  |  |  | 127569
|  | 256 | N0006 | - Nhân công bậc 3,0/7 - Nhóm 1 | công | 0.62 | 205757 | 1 | 127569
|  |  |  | - Hệ số điều chỉnh nhân công |  |  |  | 1 | 127569
|  |  |  | Chi phí trực tiếp (VL + VLP + NC + M) | T |  |  |  | 127569
|  |  |  | Chi phí chung (T x 6,1%) | C | 6.1% |  |  | 7782
|  |  |  | Chi phí nhà tạm để ở và điều hành thi công (T x 2,2%) | LT | 2.2% |  |  | 2807
|  |  |  | Chi phí một số công việc không xác định được khối lượng từ thiết kế (T x 2%) | TT | 2% |  |  | 2551
|  |  |  | Chi phí gián tiếp (C + LT + TT) | GT |  |  |  | 13140
|  |  |  | THU NHẬP CHỊU THUẾ TÍNH TRƯỚC ((T + GT) x 5,5%) | TL | 5.5% |  |  | 7739
|  |  |  | Chi phí xây dựng trước thuế (T + GT + TL) | G |  |  |  | 148448
|  |  |  | THUẾ GIÁ TRỊ GIA TĂNG ((G - VLP) x 8% + VLP x 10%) | GTGT | 8% |  |  | 11876
|  |  |  | Chi phí xây dựng sau thuế (G + GTGT) | Gxd |  |  |  | 160324
|  |  |  | Tổng cộng (Gxd) |  |  |  |  | 160324
9 | AB.65120 |  |  | Đắp đất bằng đầm đất cầm tay 70kg, độ chặt Y/C K = 0,90 (tận dụng đất đào để đắp) | 100m3
|  |  |  | Nhân công |  |  |  |  | 1273636
|  | 256 | N0006 | - Nhân công bậc 3,0/7 - Nhóm 1 | công | 6.19 | 205757 | 1 | 1273636
|  |  |  | - Hệ số điều chỉnh nhân công |  |  |  | 1 | 1273636
|  |  |  | Máy thi công |  |  |  |  | 1230769
|  | 299 | M101.0803 | - Máy đầm đất cầm tay - trọng lượng: 70 kg | ca | 3.845 | 320096 | 1 | 1230769
|  |  |  | - Hệ số điều chỉnh máy thi công |  |  |  | 1 | 1230769
|  |  |  | Chi phí trực tiếp (VL + VLP + NC + M) | T |  |  |  | 2504405
|  |  |  | Chi phí chung (T x 6,1%) | C | 6.1% |  |  | 152769
|  |  |  | Chi phí nhà tạm để ở và điều hành thi công (T x 2,2%) | LT | 2.2% |  |  | 55097
|  |  |  | Chi phí một số công việc không xác định được khối lượng từ thiết kế (T x 2%) | TT | 2% |  |  | 50088
|  |  |  | Chi phí gián tiếp (C + LT + TT) | GT |  |  |  | 257954
|  |  |  | THU NHẬP CHỊU THUẾ TÍNH TRƯỚC ((T + GT) x 5,5%) | TL | 5.5% |  |  | 151930
|  |  |  | Chi phí xây dựng trước thuế (T + GT + TL) | G |  |  |  | 2914289
|  |  |  | THUẾ GIÁ TRỊ GIA TĂNG ((G - VLP) x 8% + VLP x 10%) | GTGT | 8% |  |  | 233143
|  |  |  | Chi phí xây dựng sau thuế (G + GTGT) | Gxd |  |  |  | 3147432
|  |  |  | Tổng cộng (Gxd) |  |  |  |  | 3147432
0 | * |  |  | TUYẾN KÊNH SỐ 2 (ĐOẠN KM0+2,83 ĐẾN KM0+145,92) | 0
10 | AF.13212 |  |  | Bê tông mương cáp, rãnh nước SX bằng máy trộn, đổ bằng thủ công, bê tông M200, đá 1x2, PCB40 | m3
|  |  |  | Vật liệu |  |  |  |  | 381119
|  | 234 | V08770 | - Xi măng PCB40 (nhà máy sản xuất Xi măng Bỉm Sơn) | kg | 265.475 | 1414.333 | 1 | 375470
|  | 71 | V00494 | - Nước | lít | 187.575 | 10 | 1 | 1876
|  | 190 | V00750 | - Vật liệu khác | % | 1 | 0 | 1 | 3773
|  |  |  | Vật liệu VAT 10% |  |  |  |  | 466203
|  | 57 | V00112 | - Cát vàng (công ty CPĐT xây dựng và thương mại Sơn Vũ - xã Phùng Minh, Ngọc Lặc) (VAT 10%) | m3 | 0.5412 | 364464 | 1 | 197248
|  | 216 | V05207 | - Đá 1x2 (xã Lộc Thịnh, huyện Ngọc Lặc (Cty TNHH Độ Quý)) | m3 | 0.8928 | 296079 | 1 | 264339
|  | 191 | V00750 | - Vật liệu khác (VAT 10%) | % | 1 | 0 | 1 | 4616
|  |  |  | Nhân công |  |  |  |  | 405040
|  | 258 | N0015 | - Nhân công bậc 3,5/7 - Nhóm 2 | công | 1.66 | 244000 | 1 | 405040
|  |  |  | - Hệ số điều chỉnh nhân công |  |  |  | 1 | 405040
|  |  |  | Máy thi công |  |  |  |  | 50399
|  | 334 | M112.1301 | - Máy đầm bê tông, đầm dùi - công suất: 1,5 kW | ca | 0.089 | 251177 | 1 | 22355
|  | 315 | M104.0102 | - Máy trộn bê tông - dung tích: 250 lít | ca | 0.095 | 295202 | 1 | 28044
|  |  |  | - Hệ số điều chỉnh máy thi công |  |  |  | 1 | 50399
|  |  |  | Chi phí trực tiếp (VL + VLP + NC + M) | T |  |  |  | 1302761
|  |  |  | Chi phí chung (T x 6,1%) | C | 6.1% |  |  | 79468
|  |  |  | Chi phí nhà tạm để ở và điều hành thi công (T x 2,2%) | LT | 2.2% |  |  | 28661
|  |  |  | Chi phí một số công việc không xác định được khối lượng từ thiết kế (T x 2%) | TT | 2% |  |  | 26055
|  |  |  | Chi phí gián tiếp (C + LT + TT) | GT |  |  |  | 134184
|  |  |  | THU NHẬP CHỊU THUẾ TÍNH TRƯỚC ((T + GT) x 5,5%) | TL | 5.5% |  |  | 79032
|  |  |  | Chi phí xây dựng trước thuế (T + GT + TL) | G |  |  |  | 1515977
|  |  |  | THUẾ GIÁ TRỊ GIA TĂNG ((G - VLP) x 8% + VLP x 10%) | GTGT | 8% |  |  | 130602
|  |  |  | Chi phí xây dựng sau thuế (G + GTGT) | Gxd |  |  |  | 1646579
|  |  |  | Tổng cộng (Gxd) |  |  |  |  | 1646579
11 | TT |  |  | Nilon tái sinh | 100m2
|  |  |  | Vật liệu |  |  |  |  | 210420
|  | 86 | V00749 | - Ni lon | m2 | 105 | 2000 | 1 | 210000
|  | 192 | V00750 | - Vật liệu khác | % | 0.2 | 0 | 1 | 420
|  |  |  | Nhân công |  |  |  |  | 287920
|  | 258 | N0015 | - Nhân công bậc 3,5/7 - Nhóm 2 | công | 1.18 | 244000 | 1 | 287920
|  |  |  | - Hệ số điều chỉnh nhân công |  |  |  | 1 | 287920
|  |  |  | Chi phí trực tiếp (VL + VLP + NC + M) | T |  |  |  | 498340
|  |  |  | Chi phí chung (T x 6,1%) | C | 6.1% |  |  | 30399
|  |  |  | Chi phí nhà tạm để ở và điều hành thi công (T x 2,2%) | LT | 2.2% |  |  | 10963
|  |  |  | Chi phí một số công việc không xác định được khối lượng từ thiết kế (T x 2%) | TT | 2% |  |  | 9967
|  |  |  | Chi phí gián tiếp (C + LT + TT) | GT |  |  |  | 51329
|  |  |  | THU NHẬP CHỊU THUẾ TÍNH TRƯỚC ((T + GT) x 5,5%) | TL | 5.5% |  |  | 30232
|  |  |  | Chi phí xây dựng trước thuế (T + GT + TL) | G |  |  |  | 579901
|  |  |  | THUẾ GIÁ TRỊ GIA TĂNG ((G - VLP) x 8% + VLP x 10%) | GTGT | 8% |  |  | 46392
|  |  |  | Chi phí xây dựng sau thuế (G + GTGT) | Gxd |  |  |  | 626293
|  |  |  | Tổng cộng (Gxd) |  |  |  |  | 626293
12 | AF.81111 |  |  | Ván khuôn kênh | 100m2
|  |  |  | Vật liệu |  |  |  |  | 4186056
|  | 203 | V00772 | - Đinh | kg | 12 | 15460 | 1 | 185520
|  | 65 | V00390 | - Gỗ chống | m3 | 0.459 | 2954545 | 1 | 1356136
|  | 66 | V00402 | - Gỗ ván | m3 | 0.794 | 2954545 | 1 | 2345909
|  | 221 | V05605 | - Gỗ đà nẹp | m3 | 0.087 | 2954545 | 1 | 257045
|  | 200 | V00750 | - Vật liệu khác | % | 1 | 0 | 1 | 41446
|  |  |  | Nhân công |  |  |  |  | 3320840
|  | 258 | N0015 | - Nhân công bậc 3,5/7 - Nhóm 2 | công | 13.61 | 244000 | 1 | 3320840
|  |  |  | - Hệ số điều chỉnh nhân công |  |  |  | 1 | 3320840
|  |  |  | Chi phí trực tiếp (VL + VLP + NC + M) | T |  |  |  | 7506896
|  |  |  | Chi phí chung (T x 6,1%) | C | 6.1% |  |  | 457921
|  |  |  | Chi phí nhà tạm để ở và điều hành thi công (T x 2,2%) | LT | 2.2% |  |  | 165152
|  |  |  | Chi phí một số công việc không xác định được khối lượng từ thiết kế (T x 2%) | TT | 2% |  |  | 150138
|  |  |  | Chi phí gián tiếp (C + LT + TT) | GT |  |  |  | 773211
|  |  |  | THU NHẬP CHỊU THUẾ TÍNH TRƯỚC ((T + GT) x 5,5%) | TL | 5.5% |  |  | 455406
|  |  |  | Chi phí xây dựng trước thuế (T + GT + TL) | G |  |  |  | 8735513
|  |  |  | THUẾ GIÁ TRỊ GIA TĂNG ((G - VLP) x 8% + VLP x 10%) | GTGT | 8% |  |  | 698841
|  |  |  | Chi phí xây dựng sau thuế (G + GTGT) | Gxd |  |  |  | 9434354
|  |  |  | Tổng cộng (Gxd) |  |  |  |  | 9434354
13 | AK.94221 |  |  | Quét nhựa bi tum và dán giấy dầu 2 lớp giấy 2 lớp nhựa | m2
|  |  |  | Vật liệu |  |  |  |  | 18684
|  | 220 | V05539 | - Củi đun | kg | 3 | 1236 | 1 | 3708
|  | 61 | V00269 | - Giấy dầu | m2 | 2.496 | 6000 | 1 | 14976
|  |  |  | Vật liệu VAT 10% |  |  |  |  | 53594
|  | 52 | V00091 | - Bột đá (VAT 10%) | kg | 1.809 | 721 | 1 | 1304
|  | 235 | V10995 | - Nhựa bitum số 4 (VAT 10%) | kg | 3.15 | 16600 | 1 | 52290
|  |  |  | Nhân công |  |  |  |  | 97600
|  | 258 | N0015 | - Nhân công bậc 3,5/7 - Nhóm 2 | công | 0.4 | 244000 | 1 | 97600
|  |  |  | - Hệ số điều chỉnh nhân công |  |  |  | 1 | 97600
|  |  |  | Chi phí trực tiếp (VL + VLP + NC + M) | T |  |  |  | 169878
|  |  |  | Chi phí chung (T x 6,1%) | C | 6.1% |  |  | 10363
|  |  |  | Chi phí nhà tạm để ở và điều hành thi công (T x 2,2%) | LT | 2.2% |  |  | 3737
|  |  |  | Chi phí một số công việc không xác định được khối lượng từ thiết kế (T x 2%) | TT | 2% |  |  | 3398
|  |  |  | Chi phí gián tiếp (C + LT + TT) | GT |  |  |  | 17498
|  |  |  | THU NHẬP CHỊU THUẾ TÍNH TRƯỚC ((T + GT) x 5,5%) | TL | 5.5% |  |  | 10306
|  |  |  | Chi phí xây dựng trước thuế (T + GT + TL) | G |  |  |  | 197682
|  |  |  | THUẾ GIÁ TRỊ GIA TĂNG ((G - VLP) x 8% + VLP x 10%) | GTGT | 8% |  |  | 16886
|  |  |  | Chi phí xây dựng sau thuế (G + GTGT) | Gxd |  |  |  | 214568
|  |  |  | Tổng cộng (Gxd) |  |  |  |  | 214568
14 | BB.41107 |  |  | Lắp đặt ống nhựa PVC - Đường kính 90mm | 100m
|  |  |  | Vật liệu |  |  |  |  | 3513557
|  | 206 | V02208 | - Nhựa dán | kg | 0.09 | 118000 | 1 | 10620
|  | 242 | V42478 | - Ống nhựa miệng bát D89mm L=6m | m | 101 | 34636 | 1 | 3498236
|  | 205 | V01982 | - Cồn rửa | kg | 0.29 | 15000 | 1 | 4350
|  | 197 | V00750 | - Vật liệu khác | % | 0.01 | 0 | 1 | 351
|  |  |  | Nhân công |  |  |  |  | 1542080
|  | 258 | N0015 | - Nhân công bậc 3,5/7 - Nhóm 2 | công | 6.32 | 244000 | 1 | 1542080
|  |  |  | - Hệ số điều chỉnh nhân công |  |  |  | 1 | 1542080
|  |  |  | Chi phí trực tiếp (VL + VLP + NC + M) | T |  |  |  | 5055637
|  |  |  | Chi phí chung (T x 6,1%) | C | 6.1% |  |  | 308394
|  |  |  | Chi phí nhà tạm để ở và điều hành thi công (T x 2,2%) | LT | 2.2% |  |  | 111224
|  |  |  | Chi phí một số công việc không xác định được khối lượng từ thiết kế (T x 2%) | TT | 2% |  |  | 101113
|  |  |  | Chi phí gián tiếp (C + LT + TT) | GT |  |  |  | 520731
|  |  |  | THU NHẬP CHỊU THUẾ TÍNH TRƯỚC ((T + GT) x 5,5%) | TL | 5.5% |  |  | 306700
|  |  |  | Chi phí xây dựng trước thuế (T + GT + TL) | G |  |  |  | 5883068
|  |  |  | THUẾ GIÁ TRỊ GIA TĂNG ((G - VLP) x 8% + VLP x 10%) | GTGT | 8% |  |  | 470645
|  |  |  | Chi phí xây dựng sau thuế (G + GTGT) | Gxd |  |  |  | 6353713
|  |  |  | Tổng cộng (Gxd) |  |  |  |  | 6353713
15 | BB.88109 |  |  | Lắp nút bịt nhựa nối măng sông - Đường kính 90mm | cái
|  |  |  | Vật liệu |  |  |  |  | 11270
|  | 206 | V02208 | - Nhựa dán | kg | 0.013 | 118000 | 1 | 1534
|  | 226 | V06589 | - Nút bịt nhựa D89mm | cái | 1 | 9600 | 1 | 9600
|  | 205 | V01982 | - Cồn rửa | kg | 0.009 | 15000 | 1 | 135
|  | 198 | V00750 | - Vật liệu khác | % | 0.01 | 0 | 1 | 1
|  |  |  | Nhân công |  |  |  |  | 19520
|  | 258 | N0015 | - Nhân công bậc 3,5/7 - Nhóm 2 | công | 0.08 | 244000 | 1 | 19520
|  |  |  | - Hệ số điều chỉnh nhân công |  |  |  | 1 | 19520
|  |  |  | Chi phí trực tiếp (VL + VLP + NC + M) | T |  |  |  | 30790
|  |  |  | Chi phí chung (T x 6,1%) | C | 6.1% |  |  | 1878
|  |  |  | Chi phí nhà tạm để ở và điều hành thi công (T x 2,2%) | LT | 2.2% |  |  | 677
|  |  |  | Chi phí một số công việc không xác định được khối lượng từ thiết kế (T x 2%) | TT | 2% |  |  | 616
|  |  |  | Chi phí gián tiếp (C + LT + TT) | GT |  |  |  | 3171
|  |  |  | THU NHẬP CHỊU THUẾ TÍNH TRƯỚC ((T + GT) x 5,5%) | TL | 5.5% |  |  | 1868
|  |  |  | Chi phí xây dựng trước thuế (T + GT + TL) | G |  |  |  | 35829
|  |  |  | THUẾ GIÁ TRỊ GIA TĂNG ((G - VLP) x 8% + VLP x 10%) | GTGT | 8% |  |  | 2866
|  |  |  | Chi phí xây dựng sau thuế (G + GTGT) | Gxd |  |  |  | 38695
|  |  |  | Tổng cộng (Gxd) |  |  |  |  | 38695
16 | AB.11111 |  |  | Đào bùn đăc trong mọi điều kiện bằng thủ công | m3
|  |  |  | Nhân công |  |  |  |  | 193412
|  | 256 | N0006 | - Nhân công bậc 3,0/7 - Nhóm 1 | công | 0.94 | 205757 | 1 | 193412
|  |  |  | - Hệ số điều chỉnh nhân công |  |  |  | 1 | 193412
|  |  |  | Chi phí trực tiếp (VL + VLP + NC + M) | T |  |  |  | 193412
|  |  |  | Chi phí chung (T x 6,1%) | C | 6.1% |  |  | 11798
|  |  |  | Chi phí nhà tạm để ở và điều hành thi công (T x 2,2%) | LT | 2.2% |  |  | 4255
|  |  |  | Chi phí một số công việc không xác định được khối lượng từ thiết kế (T x 2%) | TT | 2% |  |  | 3868
|  |  |  | Chi phí gián tiếp (C + LT + TT) | GT |  |  |  | 19921
|  |  |  | THU NHẬP CHỊU THUẾ TÍNH TRƯỚC ((T + GT) x 5,5%) | TL | 5.5% |  |  | 11733
|  |  |  | Chi phí xây dựng trước thuế (T + GT + TL) | G |  |  |  | 225066
|  |  |  | THUẾ GIÁ TRỊ GIA TĂNG ((G - VLP) x 8% + VLP x 10%) | GTGT | 8% |  |  | 18005
|  |  |  | Chi phí xây dựng sau thuế (G + GTGT) | Gxd |  |  |  | 243071
|  |  |  | Tổng cộng (Gxd) |  |  |  |  | 243071
17 | AB.11502 |  |  | Đào kênh mương, rãnh thoát nước, đường ống, đường cáp bằng thủ công, rộng ≤1m, sâu ≤1m - Cấp đất II | 1m3
|  |  |  | Nhân công |  |  |  |  | 224275
|  | 256 | N0006 | - Nhân công bậc 3,0/7 - Nhóm 1 | công | 1.09 | 205757 | 1 | 224275
|  |  |  | - Hệ số điều chỉnh nhân công |  |  |  | 1 | 224275
|  |  |  | Chi phí trực tiếp (VL + VLP + NC + M) | T |  |  |  | 224275
|  |  |  | Chi phí chung (T x 6,1%) | C | 6.1% |  |  | 13681
|  |  |  | Chi phí nhà tạm để ở và điều hành thi công (T x 2,2%) | LT | 2.2% |  |  | 4934
|  |  |  | Chi phí một số công việc không xác định được khối lượng từ thiết kế (T x 2%) | TT | 2% |  |  | 4486
|  |  |  | Chi phí gián tiếp (C + LT + TT) | GT |  |  |  | 23101
|  |  |  | THU NHẬP CHỊU THUẾ TÍNH TRƯỚC ((T + GT) x 5,5%) | TL | 5.5% |  |  | 13606
|  |  |  | Chi phí xây dựng trước thuế (T + GT + TL) | G |  |  |  | 260982
|  |  |  | THUẾ GIÁ TRỊ GIA TĂNG ((G - VLP) x 8% + VLP x 10%) | GTGT | 8% |  |  | 20879
|  |  |  | Chi phí xây dựng sau thuế (G + GTGT) | Gxd |  |  |  | 281861
|  |  |  | Tổng cộng (Gxd) |  |  |  |  | 281861
18 | AB.11212 |  |  | Đào xúc đất để đắp hoặc ra bãi thải, bãi tập kết bằng thủ công - Cấp đất II (đào đất để đắp kênh) | 1m3
|  |  |  | Nhân công |  |  |  |  | 127569
|  | 256 | N0006 | - Nhân công bậc 3,0/7 - Nhóm 1 | công | 0.62 | 205757 | 1 | 127569
|  |  |  | - Hệ số điều chỉnh nhân công |  |  |  | 1 | 127569
|  |  |  | Chi phí trực tiếp (VL + VLP + NC + M) | T |  |  |  | 127569
|  |  |  | Chi phí chung (T x 6,1%) | C | 6.1% |  |  | 7782
|  |  |  | Chi phí nhà tạm để ở và điều hành thi công (T x 2,2%) | LT | 2.2% |  |  | 2807
|  |  |  | Chi phí một số công việc không xác định được khối lượng từ thiết kế (T x 2%) | TT | 2% |  |  | 2551
|  |  |  | Chi phí gián tiếp (C + LT + TT) | GT |  |  |  | 13140
|  |  |  | THU NHẬP CHỊU THUẾ TÍNH TRƯỚC ((T + GT) x 5,5%) | TL | 5.5% |  |  | 7739
|  |  |  | Chi phí xây dựng trước thuế (T + GT + TL) | G |  |  |  | 148448
|  |  |  | THUẾ GIÁ TRỊ GIA TĂNG ((G - VLP) x 8% + VLP x 10%) | GTGT | 8% |  |  | 11876
|  |  |  | Chi phí xây dựng sau thuế (G + GTGT) | Gxd |  |  |  | 160324
|  |  |  | Tổng cộng (Gxd) |  |  |  |  | 160324
19 | AB.65120 |  |  | Đắp đất bằng đầm đất cầm tay 70kg, độ chặt Y/C K = 0,90 (tận dụng đất đào để đắp) | 100m3
|  |  |  | Nhân công |  |  |  |  | 1273636
|  | 256 | N0006 | - Nhân công bậc 3,0/7 - Nhóm 1 | công | 6.19 | 205757 | 1 | 1273636
|  |  |  | - Hệ số điều chỉnh nhân công |  |  |  | 1 | 1273636
|  |  |  | Máy thi công |  |  |  |  | 1230769
|  | 299 | M101.0803 | - Máy đầm đất cầm tay - trọng lượng: 70 kg | ca | 3.845 | 320096 | 1 | 1230769
|  |  |  | - Hệ số điều chỉnh máy thi công |  |  |  | 1 | 1230769
|  |  |  | Chi phí trực tiếp (VL + VLP + NC + M) | T |  |  |  | 2504405
|  |  |  | Chi phí chung (T x 6,1%) | C | 6.1% |  |  | 152769
|  |  |  | Chi phí nhà tạm để ở và điều hành thi công (T x 2,2%) | LT | 2.2% |  |  | 55097
|  |  |  | Chi phí một số công việc không xác định được khối lượng từ thiết kế (T x 2%) | TT | 2% |  |  | 50088
|  |  |  | Chi phí gián tiếp (C + LT + TT) | GT |  |  |  | 257954
|  |  |  | THU NHẬP CHỊU THUẾ TÍNH TRƯỚC ((T + GT) x 5,5%) | TL | 5.5% |  |  | 151930
|  |  |  | Chi phí xây dựng trước thuế (T + GT + TL) | G |  |  |  | 2914289
|  |  |  | THUẾ GIÁ TRỊ GIA TĂNG ((G - VLP) x 8% + VLP x 10%) | GTGT | 8% |  |  | 233143
|  |  |  | Chi phí xây dựng sau thuế (G + GTGT) | Gxd |  |  |  | 3147432
|  |  |  | Tổng cộng (Gxd) |  |  |  |  | 3147432
BẢNG ĐƠN GIÁ CHI TIẾT
CÔNG TRÌNH: TU SỬA, NÂNG CẤP ĐẬP BAI MÝ, XÃ THÚY SƠN, HUYỆN NGỌC LẶC
HẠNG MỤC: Công trình trên kênh
STT | Mã hiệu đơn giá | TT Vật tư | Mã hiệu VL, NC, M | Tên công tác | Đơn vị | Định mức | Đơn giá | Hệ số | Thành tiền
0 | * |  |  | CỐNG CUỐI KÊNH | 0
| 0 |  |  | Phần cống
1 | AF.12413 |  |  | Bê tông mặt cống + gờ chắn bánh, bê tông M250, đá 1x2, PCB40 | m3
|  |  |  | Vật liệu |  |  |  |  | 442615
|  | 672 | V08770 | - Xi măng PCB40 (nhà máy sản xuất Xi măng Bỉm Sơn) | kg | 308.525 | 1414.333 | 1 | 436357
|  | 453 | V00494 | - Nước | lít | 187.575 | 10 | 1 | 1876
|  | 587 | V00750 | - Vật liệu khác | % | 1 | 0 | 1 | 4382
|  |  |  | Vật liệu VAT 10% |  |  |  |  | 457913
|  | 424 | V00112 | - Cát vàng (công ty CPĐT xây dựng và thương mại Sơn Vũ - xã Phùng Minh, Ngọc Lặc) (VAT 10%) | m3 | 0.532 | 364464 | 1 | 193895
|  | 651 | V05207 | - Đá 1x2 (xã Lộc Thịnh, huyện Ngọc Lặc (Cty TNHH Độ Quý)) (VAT 10%) | m3 | 0.8764 | 296079 | 1 | 259484
|  | 605 | V00750 | - Vật liệu khác (VAT 10%) | % | 1 | 0 | 1 | 4534
|  |  |  | Nhân công |  |  |  |  | 453840
|  | 702 | N0015 | - Nhân công bậc 3,5/7 - Nhóm 2 | công | 1.86 | 244000 | 1 | 453840
|  |  |  | - Hệ số điều chỉnh nhân công |  |  |  | 1 | 453840
|  |  |  | Máy thi công |  |  |  |  | 93112
|  | 753 | M102.0901 | - Máy vận thăng - sức nâng: 0,8 T | ca | 0.11 | 388300 | 1 | 42713
|  | 778 | M112.1301 | - Máy đầm bê tông, đầm dùi - công suất: 1,5 kW | ca | 0.089 | 251177 | 1 | 22355
|  | 760 | M104.0102 | - Máy trộn bê tông - dung tích: 250 lít | ca | 0.095 | 295202 | 1 | 28044
|  |  |  | - Hệ số điều chỉnh máy thi công |  |  |  | 1 | 93112
|  |  |  | Chi phí trực tiếp (VL + VLP + NC + M) | T |  |  |  | 1447480
|  |  |  | Chi phí chung (T x 6,1%) | C | 6.1% |  |  | 88296
|  |  |  | Chi phí nhà tạm để ở và điều hành thi công (T x 1,1%) | LT | 1.1% |  |  | 15922
|  |  |  | Chi phí một số công việc không xác định được khối lượng từ thiết kế (T x 2%) | TT | 2% |  |  | 28950
|  |  |  | Chi phí gián tiếp (C + LT + TT) | GT |  |  |  | 133168
|  |  |  | THU NHẬP CHỊU THUẾ TÍNH TRƯỚC ((T + GT) x 5,5%) | TL | 5.5% |  |  | 86936
|  |  |  | Chi phí xây dựng trước thuế (T + GT + TL) | G |  |  |  | 1667584
|  |  |  | THUẾ GIÁ TRỊ GIA TĂNG ((G - VLP) x 8% + VLP x 10%) | GTGT | 8% |  |  | 142565
|  |  |  | Chi phí xây dựng sau thuế (G + GTGT) | Gxd |  |  |  | 1810149
|  |  |  | Tổng cộng (Gxd) |  |  |  |  | 1810149
2 | AF.12313 |  |  | Bê tông mũ mố, M250, đá 1x2, PCB40 | m3
|  |  |  | Vật liệu |  |  |  |  | 442615
|  | 672 | V08770 | - Xi măng PCB40 (nhà máy sản xuất Xi măng Bỉm Sơn) | kg | 308.525 | 1414.333 | 1 | 436357
|  | 453 | V00494 | - Nước | lít | 187.575 | 10 | 1 | 1876
|  | 588 | V00750 | - Vật liệu khác | % | 1 | 0 | 1 | 4382
|  |  |  | Vật liệu VAT 10% |  |  |  |  | 457913
|  | 424 | V00112 | - Cát vàng (công ty CPĐT xây dựng và thương mại Sơn Vũ - xã Phùng Minh, Ngọc Lặc) (VAT 10%) | m3 | 0.532 | 364464 | 1 | 193895
|  | 651 | V05207 | - Đá 1x2 (xã Lộc Thịnh, huyện Ngọc Lặc (Cty TNHH Độ Quý)) (VAT 10%) | m3 | 0.8764 | 296079 | 1 | 259484
|  | 606 | V00750 | - Vật liệu khác (VAT 10%) | % | 1 | 0 | 1 | 4534
|  |  |  | Nhân công |  |  |  |  | 595762
|  | 710 | N0028 | - Nhân công bậc 3,0/7 - Nhóm 2 | công | 2.67 | 223132 | 1 | 595762
|  |  |  | - Hệ số điều chỉnh nhân công |  |  |  | 1 | 595762
|  |  |  | Máy thi công |  |  |  |  | 73256
|  | 778 | M112.1301 | - Máy đầm bê tông, đầm dùi - công suất: 1,5 kW | ca | 0.18 | 251177 | 1 | 45212
|  | 760 | M104.0102 | - Máy trộn bê tông - dung tích: 250 lít | ca | 0.095 | 295202 | 1 | 28044
|  |  |  | - Hệ số điều chỉnh máy thi công |  |  |  | 1 | 73256
|  |  |  | Chi phí trực tiếp (VL + VLP + NC + M) | T |  |  |  | 1569546
|  |  |  | Chi phí chung (T x 6,1%) | C | 6.1% |  |  | 95742
|  |  |  | Chi phí nhà tạm để ở và điều hành thi công (T x 1,1%) | LT | 1.1% |  |  | 17265
|  |  |  | Chi phí một số công việc không xác định được khối lượng từ thiết kế (T x 2%) | TT | 2% |  |  | 31391
|  |  |  | Chi phí gián tiếp (C + LT + TT) | GT |  |  |  | 144398
|  |  |  | THU NHẬP CHỊU THUẾ TÍNH TRƯỚC ((T + GT) x 5,5%) | TL | 5.5% |  |  | 94267
|  |  |  | Chi phí xây dựng trước thuế (T + GT + TL) | G |  |  |  | 1808211
|  |  |  | THUẾ GIÁ TRỊ GIA TĂNG ((G - VLP) x 8% + VLP x 10%) | GTGT | 8% |  |  | 153815
|  |  |  | Chi phí xây dựng sau thuế (G + GTGT) | Gxd |  |  |  | 1962026
|  |  |  | Tổng cộng (Gxd) |  |  |  |  | 1962026
3 | AF.11212 |  |  | Bê tông bản đáy, chân khay M200, đá 1x2, PCB40 | m3
|  |  |  | Vật liệu |  |  |  |  | 381119
|  | 672 | V08770 | - Xi măng PCB40 (nhà máy sản xuất Xi măng Bỉm Sơn) | kg | 265.475 | 1414.333 | 1 | 375470
|  | 453 | V00494 | - Nước | lít | 187.575 | 10 | 1 | 1876
|  | 589 | V00750 | - Vật liệu khác | % | 1 | 0 | 1 | 3773
|  |  |  | Vật liệu VAT 10% |  |  |  |  | 466203
|  | 424 | V00112 | - Cát vàng (công ty CPĐT xây dựng và thương mại Sơn Vũ - xã Phùng Minh, Ngọc Lặc) (VAT 10%) | m3 | 0.5412 | 364464 | 1 | 197248
|  | 651 | V05207 | - Đá 1x2 (xã Lộc Thịnh, huyện Ngọc Lặc (Cty TNHH Độ Quý)) (VAT 10%) | m3 | 0.8928 | 296079 | 1 | 264339
|  | 607 | V00750 | - Vật liệu khác (VAT 10%) | % | 1 | 0 | 1 | 4616
|  |  |  | Nhân công |  |  |  |  | 274452
|  | 710 | N0028 | - Nhân công bậc 3,0/7 - Nhóm 2 | công | 1.23 | 223132 | 1 | 274452
|  |  |  | - Hệ số điều chỉnh nhân công |  |  |  | 1 | 274452
|  |  |  | Máy thi công |  |  |  |  | 50399
|  | 778 | M112.1301 | - Máy đầm bê tông, đầm dùi - công suất: 1,5 kW | ca | 0.089 | 251177 | 1 | 22355
|  | 760 | M104.0102 | - Máy trộn bê tông - dung tích: 250 lít | ca | 0.095 | 295202 | 1 | 28044
|  |  |  | - Hệ số điều chỉnh máy thi công |  |  |  | 1 | 50399
|  |  |  | Chi phí trực tiếp (VL + VLP + NC + M) | T |  |  |  | 1172173
|  |  |  | Chi phí chung (T x 6,1%) | C | 6.1% |  |  | 71503
|  |  |  | Chi phí nhà tạm để ở và điều hành thi công (T x 1,1%) | LT | 1.1% |  |  | 12894
|  |  |  | Chi phí một số công việc không xác định được khối lượng từ thiết kế (T x 2%) | TT | 2% |  |  | 23443
|  |  |  | Chi phí gián tiếp (C + LT + TT) | GT |  |  |  | 107840
|  |  |  | THU NHẬP CHỊU THUẾ TÍNH TRƯỚC ((T + GT) x 5,5%) | TL | 5.5% |  |  | 70401
|  |  |  | Chi phí xây dựng trước thuế (T + GT + TL) | G |  |  |  | 1350414
|  |  |  | THUẾ GIÁ TRỊ GIA TĂNG ((G - VLP) x 8% + VLP x 10%) | GTGT | 8% |  |  | 117357
|  |  |  | Chi phí xây dựng sau thuế (G + GTGT) | Gxd |  |  |  | 1467771
|  |  |  | Tổng cộng (Gxd) |  |  |  |  | 1467771
4 | AF.12112 |  |  | Bê tông tường, M200, đá 1x2, PCB40 | m3
|  |  |  | Vật liệu |  |  |  |  | 396213
|  | 672 | V08770 | - Xi măng PCB40 (nhà máy sản xuất Xi măng Bỉm Sơn) | kg | 265.475 | 1414.333 | 1 | 375470
|  | 453 | V00494 | - Nước | lít | 187.575 | 10 | 1 | 1876
|  | 590 | V00750 | - Vật liệu khác | % | 5 | 0 | 1 | 18867
|  |  |  | Vật liệu VAT 10% |  |  |  |  | 484666
|  | 424 | V00112 | - Cát vàng (công ty CPĐT xây dựng và thương mại Sơn Vũ - xã Phùng Minh, Ngọc Lặc) (VAT 10%) | m3 | 0.5412 | 364464 | 1 | 197248
|  | 651 | V05207 | - Đá 1x2 (xã Lộc Thịnh, huyện Ngọc Lặc (Cty TNHH Độ Quý)) (VAT 10%) | m3 | 0.8928 | 296079 | 1 | 264339
|  | 608 | V00750 | - Vật liệu khác (VAT 10%) | % | 5 | 0 | 1 | 23079
|  |  |  | Nhân công |  |  |  |  | 607560
|  | 702 | N0015 | - Nhân công bậc 3,5/7 - Nhóm 2 | công | 2.49 | 244000 | 1 | 607560
|  |  |  | - Hệ số điều chỉnh nhân công |  |  |  | 1 | 607560
|  |  |  | Máy thi công |  |  |  |  | 73256
|  | 778 | M112.1301 | - Máy đầm bê tông, đầm dùi - công suất: 1,5 kW | ca | 0.18 | 251177 | 1 | 45212
|  | 760 | M104.0102 | - Máy trộn bê tông - dung tích: 250 lít | ca | 0.095 | 295202 | 1 | 28044
|  |  |  | - Hệ số điều chỉnh máy thi công |  |  |  | 1 | 73256
|  |  |  | Chi phí trực tiếp (VL + VLP + NC + M) | T |  |  |  | 1561695
|  |  |  | Chi phí chung (T x 6,1%) | C | 6.1% |  |  | 95263
|  |  |  | Chi phí nhà tạm để ở và điều hành thi công (T x 1,1%) | LT | 1.1% |  |  | 17179
|  |  |  | Chi phí một số công việc không xác định được khối lượng từ thiết kế (T x 2%) | TT | 2% |  |  | 31234
|  |  |  | Chi phí gián tiếp (C + LT + TT) | GT |  |  |  | 143676
|  |  |  | THU NHẬP CHỊU THUẾ TÍNH TRƯỚC ((T + GT) x 5,5%) | TL | 5.5% |  |  | 93795
|  |  |  | Chi phí xây dựng trước thuế (T + GT + TL) | G |  |  |  | 1799166
|  |  |  | THUẾ GIÁ TRỊ GIA TĂNG ((G - VLP) x 8% + VLP x 10%) | GTGT | 8% |  |  | 153627
|  |  |  | Chi phí xây dựng sau thuế (G + GTGT) | Gxd |  |  |  | 1952793
|  |  |  | Tổng cộng (Gxd) |  |  |  |  | 1952793
5 | AF.81151 |  |  | Ván khuôn mặt cống | 100m2
|  |  |  | Vật liệu |  |  |  |  | 4696959
|  | 447 | V00390 | - Gỗ chống | m3 | 0.668 | 2954545 | 1 | 1973636
|  | 451 | V00402 | - Gỗ ván | m3 | 0.794 | 2954545 | 1 | 2345909
|  | 661 | V05605 | - Gỗ đà nẹp | m3 | 0.112 | 2954545 | 1 | 330909
|  | 591 | V00750 | - Vật liệu khác | % | 1 | 0 | 1 | 46505
|  |  |  | Vật liệu VAT 10% |  |  |  |  | 130088
|  | 636 | V00772 | - Đinh (VAT 10%) | kg | 8.05 | 16000 | 1 | 128800
|  | 614 | V00750 | - Vật liệu khác (VAT 10%) | % | 1 | 0 | 1 | 1288
|  |  |  | Nhân công |  |  |  |  | 6575800
|  | 702 | N0015 | - Nhân công bậc 3,5/7 - Nhóm 2 | công | 26.95 | 244000 | 1 | 6575800
|  |  |  | - Hệ số điều chỉnh nhân công |  |  |  | 1 | 6575800
|  |  |  | Chi phí trực tiếp (VL + VLP + NC + M) | T |  |  |  | 11402847
|  |  |  | Chi phí chung (T x 6,1%) | C | 6.1% |  |  | 695574
|  |  |  | Chi phí nhà tạm để ở và điều hành thi công (T x 1,1%) | LT | 1.1% |  |  | 125431
|  |  |  | Chi phí một số công việc không xác định được khối lượng từ thiết kế (T x 2%) | TT | 2% |  |  | 228057
|  |  |  | Chi phí gián tiếp (C + LT + TT) | GT |  |  |  | 1049062
|  |  |  | THU NHẬP CHỊU THUẾ TÍNH TRƯỚC ((T + GT) x 5,5%) | TL | 5.5% |  |  | 684855
|  |  |  | Chi phí xây dựng trước thuế (T + GT + TL) | G |  |  |  | 13136764
|  |  |  | THUẾ GIÁ TRỊ GIA TĂNG ((G - VLP) x 8% + VLP x 10%) | GTGT | 8% |  |  | 1053543
|  |  |  | Chi phí xây dựng sau thuế (G + GTGT) | Gxd |  |  |  | 14190307
|  |  |  | Tổng cộng (Gxd) |  |  |  |  | 14190307
6 | AF.81141 |  |  | Ván khuôn mũ mố | 100m2
|  |  |  | Vật liệu |  |  |  |  | 5789136
|  | 447 | V00390 | - Gỗ chống | m3 | 0.957 | 2954545 | 1 | 2827500
|  | 451 | V00402 | - Gỗ ván | m3 | 0.794 | 2954545 | 1 | 2345909
|  | 661 | V05605 | - Gỗ đà nẹp | m3 | 0.189 | 2954545 | 1 | 558409
|  | 592 | V00750 | - Vật liệu khác | % | 1 | 0 | 1 | 57318
|  |  |  | Vật liệu VAT 10% |  |  |  |  | 230926
|  | 636 | V00772 | - Đinh (VAT 10%) | kg | 14.29 | 16000 | 1 | 228640
|  | 615 | V00750 | - Vật liệu khác (VAT 10%) | % | 1 | 0 | 1 | 2286
|  |  |  | Nhân công |  |  |  |  | 6710000
|  | 702 | N0015 | - Nhân công bậc 3,5/7 - Nhóm 2 | công | 27.5 | 244000 | 1 | 6710000
|  |  |  | - Hệ số điều chỉnh nhân công |  |  |  | 1 | 6710000
|  |  |  | Chi phí trực tiếp (VL + VLP + NC + M) | T |  |  |  | 12730062
|  |  |  | Chi phí chung (T x 6,1%) | C | 6.1% |  |  | 776534
|  |  |  | Chi phí nhà tạm để ở và điều hành thi công (T x 1,1%) | LT | 1.1% |  |  | 140031
|  |  |  | Chi phí một số công việc không xác định được khối lượng từ thiết kế (T x 2%) | TT | 2% |  |  | 254601
|  |  |  | Chi phí gián tiếp (C + LT + TT) | GT |  |  |  | 1171166
|  |  |  | THU NHẬP CHỊU THUẾ TÍNH TRƯỚC ((T + GT) x 5,5%) | TL | 5.5% |  |  | 764568
|  |  |  | Chi phí xây dựng trước thuế (T + GT + TL) | G |  |  |  | 14665796
|  |  |  | THUẾ GIÁ TRỊ GIA TĂNG ((G - VLP) x 8% + VLP x 10%) | GTGT | 8% |  |  | 1177882
|  |  |  | Chi phí xây dựng sau thuế (G + GTGT) | Gxd |  |  |  | 15843678
|  |  |  | Tổng cộng (Gxd) |  |  |  |  | 15843678
7 | AF.81311 |  |  | Ván khuôn gỗ tường thẳng - Chiều dày ≤45cm | 100m2
|  |  |  | Vật liệu |  |  |  |  | 3981856
|  | 447 | V00390 | - Gỗ chống | m3 | 0.357 | 2954545 | 1 | 1054773
|  | 451 | V00402 | - Gỗ ván | m3 | 0.794 | 2954545 | 1 | 2345909
|  | 661 | V05605 | - Gỗ đà nẹp | m3 | 0.19 | 2954545 | 1 | 561364
|  | 593 | V00750 | - Vật liệu khác | % | 0.5 | 0 | 1 | 19810
|  |  |  | Vật liệu VAT 10% |  |  |  |  | 275450
|  | 636 | V00772 | - Đinh (VAT 10%) | kg | 17.13 | 16000 | 1 | 274080
|  | 616 | V00750 | - Vật liệu khác (VAT 10%) | % | 0.5 | 0 | 1 | 1370
|  |  |  | Nhân công |  |  |  |  | 6778320
|  | 702 | N0015 | - Nhân công bậc 3,5/7 - Nhóm 2 | công | 27.78 | 244000 | 1 | 6778320
|  |  |  | - Hệ số điều chỉnh nhân công |  |  |  | 1 | 6778320
|  |  |  | Chi phí trực tiếp (VL + VLP + NC + M) | T |  |  |  | 11035626
|  |  |  | Chi phí chung (T x 6,1%) | C | 6.1% |  |  | 673173
|  |  |  | Chi phí nhà tạm để ở và điều hành thi công (T x 1,1%) | LT | 1.1% |  |  | 121392
|  |  |  | Chi phí một số công việc không xác định được khối lượng từ thiết kế (T x 2%) | TT | 2% |  |  | 220713
|  |  |  | Chi phí gián tiếp (C + LT + TT) | GT |  |  |  | 1015278
|  |  |  | THU NHẬP CHỊU THUẾ TÍNH TRƯỚC ((T + GT) x 5,5%) | TL | 5.5% |  |  | 662800
|  |  |  | Chi phí xây dựng trước thuế (T + GT + TL) | G |  |  |  | 12713704
|  |  |  | THUẾ GIÁ TRỊ GIA TĂNG ((G - VLP) x 8% + VLP x 10%) | GTGT | 8% |  |  | 1022605
|  |  |  | Chi phí xây dựng sau thuế (G + GTGT) | Gxd |  |  |  | 13736309
|  |  |  | Tổng cộng (Gxd) |  |  |  |  | 13736309
8 | AF.81111 |  |  | Ván khuôn bản đáy, chân khay | 100m2
|  |  |  | Vật liệu |  |  |  |  | 3998681
|  | 447 | V00390 | - Gỗ chống | m3 | 0.459 | 2954545 | 1 | 1356136
|  | 451 | V00402 | - Gỗ ván | m3 | 0.794 | 2954545 | 1 | 2345909
|  | 661 | V05605 | - Gỗ đà nẹp | m3 | 0.087 | 2954545 | 1 | 257045
|  | 594 | V00750 | - Vật liệu khác | % | 1 | 0 | 1 | 39591
|  |  |  | Vật liệu VAT 10% |  |  |  |  | 193920
|  | 636 | V00772 | - Đinh (VAT 10%) | kg | 12 | 16000 | 1 | 192000
|  | 617 | V00750 | - Vật liệu khác (VAT 10%) | % | 1 | 0 | 1 | 1920
|  |  |  | Nhân công |  |  |  |  | 3320840
|  | 702 | N0015 | - Nhân công bậc 3,5/7 - Nhóm 2 | công | 13.61 | 244000 | 1 | 3320840
|  |  |  | - Hệ số điều chỉnh nhân công |  |  |  | 1 | 3320840
|  |  |  | Chi phí trực tiếp (VL + VLP + NC + M) | T |  |  |  | 7513441
|  |  |  | Chi phí chung (T x 6,1%) | C | 6.1% |  |  | 458320
|  |  |  | Chi phí nhà tạm để ở và điều hành thi công (T x 1,1%) | LT | 1.1% |  |  | 82648
|  |  |  | Chi phí một số công việc không xác định được khối lượng từ thiết kế (T x 2%) | TT | 2% |  |  | 150269
|  |  |  | Chi phí gián tiếp (C + LT + TT) | GT |  |  |  | 691237
|  |  |  | THU NHẬP CHỊU THUẾ TÍNH TRƯỚC ((T + GT) x 5,5%) | TL | 5.5% |  |  | 451257
|  |  |  | Chi phí xây dựng trước thuế (T + GT + TL) | G |  |  |  | 8655935
|  |  |  | THUẾ GIÁ TRỊ GIA TĂNG ((G - VLP) x 8% + VLP x 10%) | GTGT | 8% |  |  | 696353
|  |  |  | Chi phí xây dựng sau thuế (G + GTGT) | Gxd |  |  |  | 9352288
|  |  |  | Tổng cộng (Gxd) |  |  |  |  | 9352288
9 | AL.16201 |  |  | Nilon tái sinh | 100m2
|  |  |  | Vật liệu |  |  |  |  | 330660
|  | 439 | V00269 | - Nilon tái sinh | m2 | 110 | 3000 | 1 | 330000
|  | 595 | V00750 | - Vật liệu khác | % | 0.2 | 0 | 1 | 660
|  |  |  | Nhân công |  |  |  |  | 36600
|  | 702 | N0015 | - Nhân công bậc 3,5/7 - Nhóm 2 | công | 0.15 | 244000 | 1 | 36600
|  |  |  | - Hệ số điều chỉnh nhân công |  |  |  | 1 | 36600
|  |  |  | Chi phí trực tiếp (VL + VLP + NC + M) | T |  |  |  | 367260
|  |  |  | Chi phí chung (T x 6,1%) | C | 6.1% |  |  | 22403
|  |  |  | Chi phí nhà tạm để ở và điều hành thi công (T x 1,1%) | LT | 1.1% |  |  | 4040
|  |  |  | Chi phí một số công việc không xác định được khối lượng từ thiết kế (T x 2%) | TT | 2% |  |  | 7345
|  |  |  | Chi phí gián tiếp (C + LT + TT) | GT |  |  |  | 33788
|  |  |  | THU NHẬP CHỊU THUẾ TÍNH TRƯỚC ((T + GT) x 5,5%) | TL | 5.5% |  |  | 22058
|  |  |  | Chi phí xây dựng trước thuế (T + GT + TL) | G |  |  |  | 423106
|  |  |  | THUẾ GIÁ TRỊ GIA TĂNG ((G - VLP) x 8% + VLP x 10%) | GTGT | 8% |  |  | 33848
|  |  |  | Chi phí xây dựng sau thuế (G + GTGT) | Gxd |  |  |  | 456954
|  |  |  | Tổng cộng (Gxd) |  |  |  |  | 456954
10 | AB.11312 |  |  | Đào móng băng bằng thủ công, rộng ≤3m, sâu ≤1m - Cấp đất II | 1m3
|  |  |  | Nhân công |  |  |  |  | 168721
|  | 700 | N0006 | - Nhân công bậc 3,0/7 - Nhóm 1 | công | 0.82 | 205757 | 1 | 168721
|  |  |  | - Hệ số điều chỉnh nhân công |  |  |  | 1 | 168721
|  |  |  | Chi phí trực tiếp (VL + VLP + NC + M) | T |  |  |  | 168721
|  |  |  | Chi phí chung (T x 6,1%) | C | 6.1% |  |  | 10292
|  |  |  | Chi phí nhà tạm để ở và điều hành thi công (T x 1,1%) | LT | 1.1% |  |  | 1856
|  |  |  | Chi phí một số công việc không xác định được khối lượng từ thiết kế (T x 2%) | TT | 2% |  |  | 3374
|  |  |  | Chi phí gián tiếp (C + LT + TT) | GT |  |  |  | 15522
|  |  |  | THU NHẬP CHỊU THUẾ TÍNH TRƯỚC ((T + GT) x 5,5%) | TL | 5.5% |  |  | 10133
|  |  |  | Chi phí xây dựng trước thuế (T + GT + TL) | G |  |  |  | 194376
|  |  |  | THUẾ GIÁ TRỊ GIA TĂNG ((G - VLP) x 8% + VLP x 10%) | GTGT | 8% |  |  | 15550
|  |  |  | Chi phí xây dựng sau thuế (G + GTGT) | Gxd |  |  |  | 209926
|  |  |  | Tổng cộng (Gxd) |  |  |  |  | 209926
11 | AB.65120 |  |  | Đắp đất bằng đầm đất cầm tay 70kg, độ chặt Y/C K = 0,90 | 100m3
|  |  |  | Nhân công |  |  |  |  | 1273636
|  | 700 | N0006 | - Nhân công bậc 3,0/7 - Nhóm 1 | công | 6.19 | 205757 | 1 | 1273636
|  |  |  | - Hệ số điều chỉnh nhân công |  |  |  | 1 | 1273636
|  |  |  | Máy thi công |  |  |  |  | 1230769
|  | 742 | M101.0803 | - Máy đầm đất cầm tay - trọng lượng: 70 kg | ca | 3.845 | 320096 | 1 | 1230769
|  |  |  | - Hệ số điều chỉnh máy thi công |  |  |  | 1 | 1230769
|  |  |  | Chi phí trực tiếp (VL + VLP + NC + M) | T |  |  |  | 2504405
|  |  |  | Chi phí chung (T x 6,1%) | C | 6.1% |  |  | 152769
|  |  |  | Chi phí nhà tạm để ở và điều hành thi công (T x 1,1%) | LT | 1.1% |  |  | 27548
|  |  |  | Chi phí một số công việc không xác định được khối lượng từ thiết kế (T x 2%) | TT | 2% |  |  | 50088
|  |  |  | Chi phí gián tiếp (C + LT + TT) | GT |  |  |  | 230405
|  |  |  | THU NHẬP CHỊU THUẾ TÍNH TRƯỚC ((T + GT) x 5,5%) | TL | 5.5% |  |  | 150415
|  |  |  | Chi phí xây dựng trước thuế (T + GT + TL) | G |  |  |  | 2885225
|  |  |  | THUẾ GIÁ TRỊ GIA TĂNG ((G - VLP) x 8% + VLP x 10%) | GTGT | 8% |  |  | 230818
|  |  |  | Chi phí xây dựng sau thuế (G + GTGT) | Gxd |  |  |  | 3116043
|  |  |  | Tổng cộng (Gxd) |  |  |  |  | 3116043
12 | AF.61711 |  |  | Lắp dựng cốt thép nắp cống, ĐK ≤10mm, chiều cao ≤28m | tấn
|  |  |  | Vật liệu VAT 10% |  |  |  |  | 15362220
|  | 433 | V00226 | - Dây thép (VAT 10%) | kg | 16.07 | 21000 | 1 | 337470
|  | 694 | V85992 | - Thép tròn Fi ≤10mm (VAT 10%) | kg | 1005 | 14950 | 1 | 15024750
|  |  |  | Nhân công |  |  |  |  | 3391600
|  | 702 | N0015 | - Nhân công bậc 3,5/7 - Nhóm 2 | công | 13.9 | 244000 | 1 | 3391600
|  |  |  | - Hệ số điều chỉnh nhân công |  |  |  | 1 | 3391600
|  |  |  | Máy thi công |  |  |  |  | 157596
|  | 750 | M102.0406 | - Cần trục tháp - sức nâng: 25 T | ca | 0.017 | 2301018 | 1 | 39117
|  | 788 | M112.2601 | - Máy cắt uốn cốt thép - công suất: 5 kW | ca | 0.4 | 255681 | 1 | 102272
|  | 755 | M102.1001 | - Máy vận thăng lồng - sức nâng: 3 T | ca | 0.017 | 771584 | 1 | 13117
|  | 803 | M7016 | - Máy khác | % | 2 | 0 | 1 | 3090
|  |  |  | - Hệ số điều chỉnh máy thi công |  |  |  | 1 | 157596
|  |  |  | Chi phí trực tiếp (VL + VLP + NC + M) | T |  |  |  | 18911416
|  |  |  | Chi phí chung (T x 6,1%) | C | 6.1% |  |  | 1153596
|  |  |  | Chi phí nhà tạm để ở và điều hành thi công (T x 1,1%) | LT | 1.1% |  |  | 208026
|  |  |  | Chi phí một số công việc không xác định được khối lượng từ thiết kế (T x 2%) | TT | 2% |  |  | 378228
|  |  |  | Chi phí gián tiếp (C + LT + TT) | GT |  |  |  | 1739850
|  |  |  | THU NHẬP CHỊU THUẾ TÍNH TRƯỚC ((T + GT) x 5,5%) | TL | 5.5% |  |  | 1135820
|  |  |  | Chi phí xây dựng trước thuế (T + GT + TL) | G |  |  |  | 21787086
|  |  |  | THUẾ GIÁ TRỊ GIA TĂNG ((G - VLP) x 8% + VLP x 10%) | GTGT | 8% |  |  | 2050211
|  |  |  | Chi phí xây dựng sau thuế (G + GTGT) | Gxd |  |  |  | 23837297
|  |  |  | Tổng cộng (Gxd) |  |  |  |  | 23837297
13 | AF.61721 |  |  | Lắp dựng cốt thép sàn mái, ĐK >10mm, chiều cao ≤28m | tấn
|  |  |  | Vật liệu VAT 10% |  |  |  |  | 15253305
|  | 456 | V00515 | - Que hàn (VAT 10%) | kg | 4.617 | 25000 | 1 | 115425
|  | 433 | V00226 | - Dây thép (VAT 10%) | kg | 9.28 | 21000 | 1 | 194880
|  | 685 | V63405 | - Thép tròn Fi >10mm (VAT 10%) | kg | 1020 | 14650 | 1 | 14943000
|  |  |  | Nhân công |  |  |  |  | 2449760
|  | 702 | N0015 | - Nhân công bậc 3,5/7 - Nhóm 2 | công | 10.04 | 244000 | 1 | 2449760
|  |  |  | - Hệ số điều chỉnh nhân công |  |  |  | 1 | 2449760
|  |  |  | Máy thi công |  |  |  |  | 567235
|  | 750 | M102.0406 | - Cần trục tháp - sức nâng: 25 T | ca | 0.015 | 2301018 | 1 | 34515
|  | 755 | M102.1001 | - Máy vận thăng lồng - sức nâng: 3 T | ca | 0.015 | 771584 | 1 | 11574
|  | 799 | M112.4003 | - Biến thế hàn xoay chiều - công suất: 23 kW | ca | 1.123 | 381305 | 1 | 428206
|  | 788 | M112.2601 | - Máy cắt uốn cốt thép - công suất: 5 kW | ca | 0.32 | 255681 | 1 | 81818
|  | 804 | M7016 | - Máy khác | % | 2 | 0 | 1 | 11122
|  |  |  | - Hệ số điều chỉnh máy thi công |  |  |  | 1 | 567235
|  |  |  | Chi phí trực tiếp (VL + VLP + NC + M) | T |  |  |  | 18270300
|  |  |  | Chi phí chung (T x 6,1%) | C | 6.1% |  |  | 1114488
|  |  |  | Chi phí nhà tạm để ở và điều hành thi công (T x 1,1%) | LT | 1.1% |  |  | 200973
|  |  |  | Chi phí một số công việc không xác định được khối lượng từ thiết kế (T x 2%) | TT | 2% |  |  | 365406
|  |  |  | Chi phí gián tiếp (C + LT + TT) | GT |  |  |  | 1680867
|  |  |  | THU NHẬP CHỊU THUẾ TÍNH TRƯỚC ((T + GT) x 5,5%) | TL | 5.5% |  |  | 1097314
|  |  |  | Chi phí xây dựng trước thuế (T + GT + TL) | G |  |  |  | 21048481
|  |  |  | THUẾ GIÁ TRỊ GIA TĂNG ((G - VLP) x 8% + VLP x 10%) | GTGT | 8% |  |  | 1988945
|  |  |  | Chi phí xây dựng sau thuế (G + GTGT) | Gxd |  |  |  | 23037426
|  |  |  | Tổng cộng (Gxd) |  |  |  |  | 23037426
14 | AF.61511 |  |  | Lắp dựng cốt mũ mố, ĐK ≤10mm, chiều cao ≤6m | tấn
|  |  |  | Vật liệu VAT 10% |  |  |  |  | 15362220
|  | 433 | V00226 | - Dây thép (VAT 10%) | kg | 16.07 | 21000 | 1 | 337470
|  | 694 | V85992 | - Thép tròn Fi ≤10mm (VAT 10%) | kg | 1005 | 14950 | 1 | 15024750
|  |  |  | Nhân công |  |  |  |  | 3755160
|  | 702 | N0015 | - Nhân công bậc 3,5/7 - Nhóm 2 | công | 15.39 | 244000 | 1 | 3755160
|  |  |  | - Hệ số điều chỉnh nhân công |  |  |  | 1 | 3755160
|  |  |  | Máy thi công |  |  |  |  | 102272
|  | 788 | M112.2601 | - Máy cắt uốn cốt thép - công suất: 5 kW | ca | 0.4 | 255681 | 1 | 102272
|  |  |  | - Hệ số điều chỉnh máy thi công |  |  |  | 1 | 102272
|  |  |  | Chi phí trực tiếp (VL + VLP + NC + M) | T |  |  |  | 19219652
|  |  |  | Chi phí chung (T x 6,1%) | C | 6.1% |  |  | 1172399
|  |  |  | Chi phí nhà tạm để ở và điều hành thi công (T x 1,1%) | LT | 1.1% |  |  | 211416
|  |  |  | Chi phí một số công việc không xác định được khối lượng từ thiết kế (T x 2%) | TT | 2% |  |  | 384393
|  |  |  | Chi phí gián tiếp (C + LT + TT) | GT |  |  |  | 1768208
|  |  |  | THU NHẬP CHỊU THUẾ TÍNH TRƯỚC ((T + GT) x 5,5%) | TL | 5.5% |  |  | 1154332
|  |  |  | Chi phí xây dựng trước thuế (T + GT + TL) | G |  |  |  | 22142192
|  |  |  | THUẾ GIÁ TRỊ GIA TĂNG ((G - VLP) x 8% + VLP x 10%) | GTGT | 8% |  |  | 2078620
|  |  |  | Chi phí xây dựng sau thuế (G + GTGT) | Gxd |  |  |  | 24220812
|  |  |  | Tổng cộng (Gxd) |  |  |  |  | 24220812
15 | AF.61521 |  |  | Lắp dựng cốt thép mũ mố, ĐK ≤18mm, chiều cao ≤6m | tấn
|  |  |  | Vật liệu VAT 10% |  |  |  |  | 15255380
|  | 456 | V00515 | - Que hàn (VAT 10%) | kg | 4.7 | 25000 | 1 | 117500
|  | 433 | V00226 | - Dây thép (VAT 10%) | kg | 9.28 | 21000 | 1 | 194880
|  | 696 | V85993 | - Thép tròn Fi ≤18mm (VAT 10%) | kg | 1020 | 14650 | 1 | 14943000
|  |  |  | Nhân công |  |  |  |  | 2254560
|  | 702 | N0015 | - Nhân công bậc 3,5/7 - Nhóm 2 | công | 9.24 | 244000 | 1 | 2254560
|  |  |  | - Hệ số điều chỉnh nhân công |  |  |  | 1 | 2254560
|  |  |  | Máy thi công |  |  |  |  | 513837
|  | 788 | M112.2601 | - Máy cắt uốn cốt thép - công suất: 5 kW | ca | 0.32 | 255681 | 1 | 81818
|  | 799 | M112.4003 | - Biến thế hàn xoay chiều - công suất: 23 kW | ca | 1.133 | 381305 | 1 | 432019
|  |  |  | - Hệ số điều chỉnh máy thi công |  |  |  | 1 | 513837
|  |  |  | Chi phí trực tiếp (VL + VLP + NC + M) | T |  |  |  | 18023777
|  |  |  | Chi phí chung (T x 6,1%) | C | 6.1% |  |  | 1099450
|  |  |  | Chi phí nhà tạm để ở và điều hành thi công (T x 1,1%) | LT | 1.1% |  |  | 198262
|  |  |  | Chi phí một số công việc không xác định được khối lượng từ thiết kế (T x 2%) | TT | 2% |  |  | 360476
|  |  |  | Chi phí gián tiếp (C + LT + TT) | GT |  |  |  | 1658188
|  |  |  | THU NHẬP CHỊU THUẾ TÍNH TRƯỚC ((T + GT) x 5,5%) | TL | 5.5% |  |  | 1082508
|  |  |  | Chi phí xây dựng trước thuế (T + GT + TL) | G |  |  |  | 20764473
|  |  |  | THUẾ GIÁ TRỊ GIA TĂNG ((G - VLP) x 8% + VLP x 10%) | GTGT | 8% |  |  | 1966265
|  |  |  | Chi phí xây dựng sau thuế (G + GTGT) | Gxd |  |  |  | 22730738
|  |  |  | Tổng cộng (Gxd) |  |  |  |  | 22730738
0 | * |  |  | KHÓA KÊNH TẠI CỌC 11 (TUYẾN 1) | 0
| 0 |  |  | Cụm điều tiết
16 | AF.12112 |  |  | Bê tông tường SX bằng máy trộn, đổ bằng thủ công - Chiều dày ≤45cm, chiều cao ≤6m, M200, đá 1x2, PCB40 | m3
|  |  |  | Vật liệu |  |  |  |  | 396213
|  | 672 | V08770 | - Xi măng PCB40 (nhà máy sản xuất Xi măng Bỉm Sơn) | kg | 265.475 | 1414.333 | 1 | 375470
|  | 453 | V00494 | - Nước | lít | 187.575 | 10 | 1 | 1876
|  | 620 | V00750 | - Vật liệu khác | % | 5 | 0 | 1 | 18867
|  |  |  | Vật liệu VAT 10% |  |  |  |  | 484666
|  | 424 | V00112 | - Cát vàng (công ty CPĐT xây dựng và thương mại Sơn Vũ - xã Phùng Minh, Ngọc Lặc) (VAT 10%) | m3 | 0.5412 | 364464 | 1 | 197248
|  | 651 | V05207 | - Đá 1x2 (xã Lộc Thịnh, huyện Ngọc Lặc (Cty TNHH Độ Quý)) (VAT 10%) | m3 | 0.8928 | 296079 | 1 | 264339
|  | 625 | V00750 | - Vật liệu khác (VAT 10%) | % | 5 | 0 | 1 | 23079
|  |  |  | Nhân công |  |  |  |  | 607560
|  | 702 | N0015 | - Nhân công bậc 3,5/7 - Nhóm 2 | công | 2.49 | 244000 | 1 | 607560
|  |  |  | - Hệ số điều chỉnh nhân công |  |  |  | 1 | 607560
|  |  |  | Máy thi công |  |  |  |  | 73256
|  | 778 | M112.1301 | - Máy đầm bê tông, đầm dùi - công suất: 1,5 kW | ca | 0.18 | 251177 | 1 | 45212
|  | 760 | M104.0102 | - Máy trộn bê tông - dung tích: 250 lít | ca | 0.095 | 295202 | 1 | 28044
|  |  |  | - Hệ số điều chỉnh máy thi công |  |  |  | 1 | 73256
|  |  |  | Chi phí trực tiếp (VL + VLP + NC + M) | T |  |  |  | 1561695
|  |  |  | Chi phí chung (T x 6,1%) | C | 6.1% |  |  | 95263
|  |  |  | Chi phí nhà tạm để ở và điều hành thi công (T x 1,1%) | LT | 1.1% |  |  | 17179
|  |  |  | Chi phí một số công việc không xác định được khối lượng từ thiết kế (T x 2%) | TT | 2% |  |  | 31234
|  |  |  | Chi phí gián tiếp (C + LT + TT) | GT |  |  |  | 143676
|  |  |  | THU NHẬP CHỊU THUẾ TÍNH TRƯỚC ((T + GT) x 5,5%) | TL | 5.5% |  |  | 93795
|  |  |  | Chi phí xây dựng trước thuế (T + GT + TL) | G |  |  |  | 1799166
|  |  |  | THUẾ GIÁ TRỊ GIA TĂNG ((G - VLP) x 8% + VLP x 10%) | GTGT | 8% |  |  | 153627
|  |  |  | Chi phí xây dựng sau thuế (G + GTGT) | Gxd |  |  |  | 1952793
|  |  |  | Tổng cộng (Gxd) |  |  |  |  | 1952793
17 | AF.11212 |  |  | Bê tông móng SX bằng máy trộn, đổ bằng thủ công, rộng ≤250cm, M200, đá 1x2, PCB40 | m3
|  |  |  | Vật liệu |  |  |  |  | 381119
|  | 672 | V08770 | - Xi măng PCB40 (nhà máy sản xuất Xi măng Bỉm Sơn) | kg | 265.475 | 1414.333 | 1 | 375470
|  | 453 | V00494 | - Nước | lít | 187.575 | 10 | 1 | 1876
|  | 621 | V00750 | - Vật liệu khác | % | 1 | 0 | 1 | 3773
|  |  |  | Vật liệu VAT 10% |  |  |  |  | 466203
|  | 424 | V00112 | - Cát vàng (công ty CPĐT xây dựng và thương mại Sơn Vũ - xã Phùng Minh, Ngọc Lặc) (VAT 10%) | m3 | 0.5412 | 364464 | 1 | 197248
|  | 651 | V05207 | - Đá 1x2 (xã Lộc Thịnh, huyện Ngọc Lặc (Cty TNHH Độ Quý)) (VAT 10%) | m3 | 0.8928 | 296079 | 1 | 264339
|  | 626 | V00750 | - Vật liệu khác (VAT 10%) | % | 1 | 0 | 1 | 4616
|  |  |  | Nhân công |  |  |  |  | 274452
|  | 710 | N0028 | - Nhân công bậc 3,0/7 - Nhóm 2 | công | 1.23 | 223132 | 1 | 274452
|  |  |  | - Hệ số điều chỉnh nhân công |  |  |  | 1 | 274452
|  |  |  | Máy thi công |  |  |  |  | 50399
|  | 778 | M112.1301 | - Máy đầm bê tông, đầm dùi - công suất: 1,5 kW | ca | 0.089 | 251177 | 1 | 22355
|  | 760 | M104.0102 | - Máy trộn bê tông - dung tích: 250 lít | ca | 0.095 | 295202 | 1 | 28044
|  |  |  | - Hệ số điều chỉnh máy thi công |  |  |  | 1 | 50399
|  |  |  | Chi phí trực tiếp (VL + VLP + NC + M) | T |  |  |  | 1172173
|  |  |  | Chi phí chung (T x 6,1%) | C | 6.1% |  |  | 71503
|  |  |  | Chi phí nhà tạm để ở và điều hành thi công (T x 1,1%) | LT | 1.1% |  |  | 12894
|  |  |  | Chi phí một số công việc không xác định được khối lượng từ thiết kế (T x 2%) | TT | 2% |  |  | 23443
|  |  |  | Chi phí gián tiếp (C + LT + TT) | GT |  |  |  | 107840
|  |  |  | THU NHẬP CHỊU THUẾ TÍNH TRƯỚC ((T + GT) x 5,5%) | TL | 5.5% |  |  | 70401
|  |  |  | Chi phí xây dựng trước thuế (T + GT + TL) | G |  |  |  | 1350414
|  |  |  | THUẾ GIÁ TRỊ GIA TĂNG ((G - VLP) x 8% + VLP x 10%) | GTGT | 8% |  |  | 117357
|  |  |  | Chi phí xây dựng sau thuế (G + GTGT) | Gxd |  |  |  | 1467771
|  |  |  | Tổng cộng (Gxd) |  |  |  |  | 1467771
18 | AF.81311 |  |  | Ván khuôn gỗ tường thẳng - Chiều dày ≤45cm | 100m2
|  |  |  | Vật liệu |  |  |  |  | 3981856
|  | 447 | V00390 | - Gỗ chống | m3 | 0.357 | 2954545 | 1 | 1054773
|  | 451 | V00402 | - Gỗ ván | m3 | 0.794 | 2954545 | 1 | 2345909
|  | 661 | V05605 | - Gỗ đà nẹp | m3 | 0.19 | 2954545 | 1 | 561364
|  | 629 | V00750 | - Vật liệu khác | % | 0.5 | 0 | 1 | 19810
|  |  |  | Vật liệu VAT 10% |  |  |  |  | 275450
|  | 636 | V00772 | - Đinh (VAT 10%) | kg | 17.13 | 16000 | 1 | 274080
|  | 631 | V00750 | - Vật liệu khác (VAT 10%) | % | 0.5 | 0 | 1 | 1370
|  |  |  | Nhân công |  |  |  |  | 6778320
|  | 702 | N0015 | - Nhân công bậc 3,5/7 - Nhóm 2 | công | 27.78 | 244000 | 1 | 6778320
|  |  |  | - Hệ số điều chỉnh nhân công |  |  |  | 1 | 6778320
|  |  |  | Chi phí trực tiếp (VL + VLP + NC + M) | T |  |  |  | 11035626
|  |  |  | Chi phí chung (T x 6,1%) | C | 6.1% |  |  | 673173
|  |  |  | Chi phí nhà tạm để ở và điều hành thi công (T x 1,1%) | LT | 1.1% |  |  | 121392
|  |  |  | Chi phí một số công việc không xác định được khối lượng từ thiết kế (T x 2%) | TT | 2% |  |  | 220713
|  |  |  | Chi phí gián tiếp (C + LT + TT) | GT |  |  |  | 1015278
|  |  |  | THU NHẬP CHỊU THUẾ TÍNH TRƯỚC ((T + GT) x 5,5%) | TL | 5.5% |  |  | 662800
|  |  |  | Chi phí xây dựng trước thuế (T + GT + TL) | G |  |  |  | 12713704
|  |  |  | THUẾ GIÁ TRỊ GIA TĂNG ((G - VLP) x 8% + VLP x 10%) | GTGT | 8% |  |  | 1022605
|  |  |  | Chi phí xây dựng sau thuế (G + GTGT) | Gxd |  |  |  | 13736309
|  |  |  | Tổng cộng (Gxd) |  |  |  |  | 13736309
19 | AF.81111 |  |  | Ván khuôn móng băng, móng bè, bệ máy | 100m2
|  |  |  | Vật liệu |  |  |  |  | 3998681
|  | 447 | V00390 | - Gỗ chống | m3 | 0.459 | 2954545 | 1 | 1356136
|  | 451 | V00402 | - Gỗ ván | m3 | 0.794 | 2954545 | 1 | 2345909
|  | 661 | V05605 | - Gỗ đà nẹp | m3 | 0.087 | 2954545 | 1 | 257045
|  | 630 | V00750 | - Vật liệu khác | % | 1 | 0 | 1 | 39591
|  |  |  | Vật liệu VAT 10% |  |  |  |  | 193920
|  | 636 | V00772 | - Đinh (VAT 10%) | kg | 12 | 16000 | 1 | 192000
|  | 632 | V00750 | - Vật liệu khác (VAT 10%) | % | 1 | 0 | 1 | 1920
|  |  |  | Nhân công |  |  |  |  | 3320840
|  | 702 | N0015 | - Nhân công bậc 3,5/7 - Nhóm 2 | công | 13.61 | 244000 | 1 | 3320840
|  |  |  | - Hệ số điều chỉnh nhân công |  |  |  | 1 | 3320840
|  |  |  | Chi phí trực tiếp (VL + VLP + NC + M) | T |  |  |  | 7513441
|  |  |  | Chi phí chung (T x 6,1%) | C | 6.1% |  |  | 458320
|  |  |  | Chi phí nhà tạm để ở và điều hành thi công (T x 1,1%) | LT | 1.1% |  |  | 82648
|  |  |  | Chi phí một số công việc không xác định được khối lượng từ thiết kế (T x 2%) | TT | 2% |  |  | 150269
|  |  |  | Chi phí gián tiếp (C + LT + TT) | GT |  |  |  | 691237
|  |  |  | THU NHẬP CHỊU THUẾ TÍNH TRƯỚC ((T + GT) x 5,5%) | TL | 5.5% |  |  | 451257
|  |  |  | Chi phí xây dựng trước thuế (T + GT + TL) | G |  |  |  | 8655935
|  |  |  | THUẾ GIÁ TRỊ GIA TĂNG ((G - VLP) x 8% + VLP x 10%) | GTGT | 8% |  |  | 696353
|  |  |  | Chi phí xây dựng sau thuế (G + GTGT) | Gxd |  |  |  | 9352288
|  |  |  | Tổng cộng (Gxd) |  |  |  |  | 9352288
20 | AK.94221 |  |  | Quét nhựa bi tum và dán giấy dầu 2 lớp giấy 2 lớp nhựa | m2
|  |  |  | Vật liệu |  |  |  |  | 18684
|  | 657 | V05539 | - Củi đun | kg | 3 | 1236 | 1 | 3708
|  | 438 | V00269 | - Giấy dầu | m2 | 2.496 | 6000 | 1 | 14976
|  |  |  | Vật liệu VAT 10% |  |  |  |  | 53594
|  | 417 | V00091 | - Bột đá (VAT 10%) | kg | 1.809 | 721 | 1 | 1304
|  | 675 | V10995 | - Nhựa bitum số 4 (VAT 10%) | kg | 3.15 | 16600 | 1 | 52290
|  |  |  | Nhân công |  |  |  |  | 97600
|  | 702 | N0015 | - Nhân công bậc 3,5/7 - Nhóm 2 | công | 0.4 | 244000 | 1 | 97600
|  |  |  | - Hệ số điều chỉnh nhân công |  |  |  | 1 | 97600
|  |  |  | Chi phí trực tiếp (VL + VLP + NC + M) | T |  |  |  | 169878
|  |  |  | Chi phí chung (T x 6,1%) | C | 6.1% |  |  | 10363
|  |  |  | Chi phí nhà tạm để ở và điều hành thi công (T x 1,1%) | LT | 1.1% |  |  | 1869
|  |  |  | Chi phí một số công việc không xác định được khối lượng từ thiết kế (T x 2%) | TT | 2% |  |  | 3398
|  |  |  | Chi phí gián tiếp (C + LT + TT) | GT |  |  |  | 15630
|  |  |  | THU NHẬP CHỊU THUẾ TÍNH TRƯỚC ((T + GT) x 5,5%) | TL | 5.5% |  |  | 10203
|  |  |  | Chi phí xây dựng trước thuế (T + GT + TL) | G |  |  |  | 195711
|  |  |  | THUẾ GIÁ TRỊ GIA TĂNG ((G - VLP) x 8% + VLP x 10%) | GTGT | 8% |  |  | 16729
|  |  |  | Chi phí xây dựng sau thuế (G + GTGT) | Gxd |  |  |  | 212440
|  |  |  | Tổng cộng (Gxd) |  |  |  |  | 212440
21 | TT |  |  | Nilon tái sinh | 100m2
|  |  |  | Vật liệu |  |  |  |  | 220440
|  | 442 | V00269 | - Nilon tái sinh | m2 | 110 | 2000 | 1 | 220000
|  | 624 | V00750 | - Vật liệu khác | % | 0.2 | 0 | 1 | 440
|  |  |  | Nhân công |  |  |  |  | 36600
|  | 702 | N0015 | - Nhân công bậc 3,5/7 - Nhóm 2 | công | 0.15 | 244000 | 1 | 36600
|  |  |  | - Hệ số điều chỉnh nhân công |  |  |  | 1 | 36600
|  |  |  | Chi phí trực tiếp (VL + VLP + NC + M) | T |  |  |  | 257040
|  |  |  | Chi phí chung (T x 6,1%) | C | 6.1% |  |  | 15679
|  |  |  | Chi phí nhà tạm để ở và điều hành thi công (T x 1,1%) | LT | 1.1% |  |  | 2827
|  |  |  | Chi phí một số công việc không xác định được khối lượng từ thiết kế (T x 2%) | TT | 2% |  |  | 5141
|  |  |  | Chi phí gián tiếp (C + LT + TT) | GT |  |  |  | 23647
|  |  |  | THU NHẬP CHỊU THUẾ TÍNH TRƯỚC ((T + GT) x 5,5%) | TL | 5.5% |  |  | 15438
|  |  |  | Chi phí xây dựng trước thuế (T + GT + TL) | G |  |  |  | 296125
|  |  |  | THUẾ GIÁ TRỊ GIA TĂNG ((G - VLP) x 8% + VLP x 10%) | GTGT | 8% |  |  | 23690
|  |  |  | Chi phí xây dựng sau thuế (G + GTGT) | Gxd |  |  |  | 319815
|  |  |  | Tổng cộng (Gxd) |  |  |  |  | 319815
| 0 |  |  | Dàn đóng mở
22 | AG.11413 |  |  | Bê tông cánh cửa bê tông M250, đá 1x2, PCB40 - Đổ bê tông đúc sẵn bằng thủ công (vữa bê tông sản xuất bằng máy trộn) | m3
|  |  |  | Vật liệu |  |  |  |  | 436127
|  | 672 | V08770 | - Xi măng PCB40 (nhà máy sản xuất Xi măng Bỉm Sơn) | kg | 305.515 | 1414.333 | 1 | 432100
|  | 453 | V00494 | - Nước | lít | 185.745 | 10 | 1 | 1857
|  | 596 | V00750 | - Vật liệu khác | % | 0.5 | 0 | 1 | 2170
|  |  |  | Vật liệu VAT 10% |  |  |  |  | 451182
|  | 424 | V00112 | - Cát vàng (công ty CPĐT xây dựng và thương mại Sơn Vũ - xã Phùng Minh, Ngọc Lặc) (VAT 10%) | m3 | 0.5268 | 364464 | 1 | 192000
|  | 651 | V05207 | - Đá 1x2 (xã Lộc Thịnh, huyện Ngọc Lặc (Cty TNHH Độ Quý)) (VAT 10%) | m3 | 0.8678 | 296079 | 1 | 256937
|  | 609 | V00750 | - Vật liệu khác (VAT 10%) | % | 0.5 | 0 | 1 | 2245
|  |  |  | Nhân công |  |  |  |  | 430645
|  | 710 | N0028 | - Nhân công bậc 3,0/7 - Nhóm 2 | công | 1.93 | 223132 | 1 | 430645
|  |  |  | - Hệ số điều chỉnh nhân công |  |  |  | 1 | 430645
|  |  |  | Máy thi công |  |  |  |  | 28044
|  | 760 | M104.0102 | - Máy trộn bê tông - dung tích: 250 lít | ca | 0.095 | 295202 | 1 | 28044
|  |  |  | - Hệ số điều chỉnh máy thi công |  |  |  | 1 | 28044
|  |  |  | Chi phí trực tiếp (VL + VLP + NC + M) | T |  |  |  | 1345998
|  |  |  | Chi phí chung (T x 6,1%) | C | 6.1% |  |  | 82106
|  |  |  | Chi phí nhà tạm để ở và điều hành thi công (T x 1,1%) | LT | 1.1% |  |  | 14806
|  |  |  | Chi phí một số công việc không xác định được khối lượng từ thiết kế (T x 2%) | TT | 2% |  |  | 26920
|  |  |  | Chi phí gián tiếp (C + LT + TT) | GT |  |  |  | 123832
|  |  |  | THU NHẬP CHỊU THUẾ TÍNH TRƯỚC ((T + GT) x 5,5%) | TL | 5.5% |  |  | 80841
|  |  |  | Chi phí xây dựng trước thuế (T + GT + TL) | G |  |  |  | 1550671
|  |  |  | THUẾ GIÁ TRỊ GIA TĂNG ((G - VLP) x 8% + VLP x 10%) | GTGT | 8% |  |  | 133077
|  |  |  | Chi phí xây dựng sau thuế (G + GTGT) | Gxd |  |  |  | 1683748
|  |  |  | Tổng cộng (Gxd) |  |  |  |  | 1683748
23 | AG.13231 |  |  | Gia công, lắp đặt cốt thép cánh cửa | tấn
|  |  |  | Vật liệu VAT 10% |  |  |  |  | 15586470
|  | 433 | V00226 | - Dây thép (VAT 10%) | kg | 16.07 | 21000 | 1 | 337470
|  | 464 | V00656 | - Thép tròn (VAT 10%) | kg | 1020 | 14950 | 1 | 15249000
|  |  |  | Nhân công |  |  |  |  | 3965000
|  | 702 | N0015 | - Nhân công bậc 3,5/7 - Nhóm 2 | công | 16.25 | 244000 | 1 | 3965000
|  |  |  | - Hệ số điều chỉnh nhân công |  |  |  | 1 | 3965000
|  |  |  | Máy thi công |  |  |  |  | 102272
|  | 788 | M112.2601 | - Máy cắt uốn cốt thép - công suất: 5 kW | ca | 0.4 | 255681 | 1 | 102272
|  |  |  | - Hệ số điều chỉnh máy thi công |  |  |  | 1 | 102272
|  |  |  | Chi phí trực tiếp (VL + VLP + NC + M) | T |  |  |  | 19653742
|  |  |  | Chi phí chung (T x 6,1%) | C | 6.1% |  |  | 1198878
|  |  |  | Chi phí nhà tạm để ở và điều hành thi công (T x 1,1%) | LT | 1.1% |  |  | 216191
|  |  |  | Chi phí một số công việc không xác định được khối lượng từ thiết kế (T x 2%) | TT | 2% |  |  | 393075
|  |  |  | Chi phí gián tiếp (C + LT + TT) | GT |  |  |  | 1808144
|  |  |  | THU NHẬP CHỊU THUẾ TÍNH TRƯỚC ((T + GT) x 5,5%) | TL | 5.5% |  |  | 1180404
|  |  |  | Chi phí xây dựng trước thuế (T + GT + TL) | G |  |  |  | 22642290
|  |  |  | THUẾ GIÁ TRỊ GIA TĂNG ((G - VLP) x 8% + VLP x 10%) | GTGT | 8% |  |  | 2123113
|  |  |  | Chi phí xây dựng sau thuế (G + GTGT) | Gxd |  |  |  | 24765403
|  |  |  | Tổng cộng (Gxd) |  |  |  |  | 24765403
24 | AI.13131 |  |  | Gia công cấu kiện thép đặt sẵn trong bê tông, KL ≤50kg/1 cấu kiện | tấn
|  |  |  | Vật liệu |  |  |  |  | 281159
|  | 662 | V05607 | - Khí gas | kg | 5.38 | 17000 | 1 | 91460
|  | 681 | V42212 | - Oxy | chai | 2.69 | 70000 | 1 | 188300
|  | 600 | V00750 | - Vật liệu khác | % | 0.5 | 0 | 1 | 1399
|  |  |  | Vật liệu VAT 10% |  |  |  |  | 15626393
|  | 638 | V00824 | - Đá mài (VAT 10%) | viên | 0.6 | 15000 | 1 | 9000
|  | 456 | V00515 | - Que hàn (VAT 10%) | kg | 11 | 25000 | 1 | 275000
|  | 468 | V00671 | - Thép tấm (VAT 10%) | kg | 787 | 14400 | 1 | 11332800
|  | 464 | V00656 | - Thép tròn (VAT 10%) | kg | 263 | 14950 | 1 | 3931850
|  | 612 | V00750 | - Vật liệu khác (VAT 10%) | % | 0.5 | 0 | 1 | 77743
|  |  |  | Nhân công |  |  |  |  | 5175521
|  | 706 | N0020 | - Nhân công bậc 4,0/7 - Nhóm 2 | công | 19.54 | 264868 | 1 | 5175521
|  |  |  | - Hệ số điều chỉnh nhân công |  |  |  | 1 | 5175521
|  |  |  | Máy thi công |  |  |  |  | 1095656
|  | 782 | M112.1501 | - Máy khoan đứng - công suất: 2,5 kW | ca | 1.29 | 47521 | 1 | 61302
|  | 799 | M112.4003 | - Biến thế hàn xoay chiều - công suất: 23 kW | ca | 2.62 | 381305 | 1 | 999019
|  | 793 | M112.3703 | - Máy mài - công suất: 2,7 kW | ca | 1.29 | 18982 | 1 | 24487
|  | 806 | M7016 | - Máy khác | % | 1 | 0 | 1 | 10848
|  |  |  | - Hệ số điều chỉnh máy thi công |  |  |  | 1 | 1095656
|  |  |  | Chi phí trực tiếp (VL + VLP + NC + M) | T |  |  |  | 22178729
|  |  |  | Chi phí chung (T x 6,1%) | C | 6.1% |  |  | 1352902
|  |  |  | Chi phí nhà tạm để ở và điều hành thi công (T x 1,1%) | LT | 1.1% |  |  | 243966
|  |  |  | Chi phí một số công việc không xác định được khối lượng từ thiết kế (T x 2%) | TT | 2% |  |  | 443575
|  |  |  | Chi phí gián tiếp (C + LT + TT) | GT |  |  |  | 2040443
|  |  |  | THU NHẬP CHỊU THUẾ TÍNH TRƯỚC ((T + GT) x 5,5%) | TL | 5.5% |  |  | 1332054
|  |  |  | Chi phí xây dựng trước thuế (T + GT + TL) | G |  |  |  | 25551226
|  |  |  | THUẾ GIÁ TRỊ GIA TĂNG ((G - VLP) x 8% + VLP x 10%) | GTGT | 8% |  |  | 2356626
|  |  |  | Chi phí xây dựng sau thuế (G + GTGT) | Gxd |  |  |  | 27907852
|  |  |  | Tổng cộng (Gxd) |  |  |  |  | 27907852
BẢNG ĐƠN GIÁ CHI TIẾT
CÔNG TRÌNH: TU SỬA, NÂNG CẤP ĐẬP BAI MÝ, XÃ THÚY SƠN, HUYỆN NGỌC LẶC
HẠNG MỤC: Tường cánh phía tả thượng lưu đập
STT | Mã hiệu đơn giá | TT Vật tư | Mã hiệu VL, NC, M | Tên công tác | Đơn vị | Định mức | Đơn giá | Hệ số | Thành tiền
1 | AF.11110 |  |  | Bê tông lót móng SX bằng máy trộn, đổ bằng thủ công, rộng ≤250cm, M100, đá 4x6, PCB30 | m3
|  |  |  | Vật liệu |  |  |  |  | 268630
|  | 856 | V02470 | - Xi măng PCB30 (nhà máy sản xuất Xi măng Bỉm Sơn) | kg | 197.825 | 1349.519 | 1 | 266969
|  | 837 | V00494 | - Nước | lít | 166.05 | 10 | 1 | 1661
|  |  |  | Vật liệu VAT 10% |  |  |  |  | 465233
|  | 830 | V00112 | - Cát vàng (VAT 10%) | m3 | 0.573 | 364464 | 1 | 208838
|  | 858 | V05209 | - Đá 4x6 (xã Lộc Thịnh, huyện Ngọc Lặc (Cty TNHH Độ Quý)) (VAT 10%) | m3 | 0.9287 | 276079 | 1 | 256395
|  |  |  | Nhân công |  |  |  |  | 238751
|  | 871 | N0028 | - Nhân công bậc 3,0/7 - Nhóm 2 | công | 1.07 | 223132 | 1 | 238751
|  |  |  | - Hệ số điều chỉnh nhân công |  |  |  | 1 | 238751
|  |  |  | Máy thi công |  |  |  |  | 50051
|  | 876 | M112.1101 | - Máy đầm bê tông, đầm bàn - công suất: 1,0 kW | ca | 0.089 | 247270 | 1 | 22007
|  | 875 | M104.0102 | - Máy trộn bê tông - dung tích: 250 lít | ca | 0.095 | 295202 | 1 | 28044
|  |  |  | - Hệ số điều chỉnh máy thi công |  |  |  | 1 | 50051
|  |  |  | Chi phí trực tiếp (VL + VLP + NC + M) | T |  |  |  | 1022665
|  |  |  | Chi phí chung (T x 6,1%) | C | 6.1% |  |  | 62383
|  |  |  | Chi phí nhà tạm để ở và điều hành thi công (T x 1,1%) | LT | 1.1% |  |  | 11249
|  |  |  | Chi phí một số công việc không xác định được khối lượng từ thiết kế (T x 2%) | TT | 2% |  |  | 20453
|  |  |  | Chi phí gián tiếp (C + LT + TT) | GT |  |  |  | 94085
|  |  |  | THU NHẬP CHỊU THUẾ TÍNH TRƯỚC ((T + GT) x 5,5%) | TL | 5.5% |  |  | 61421
|  |  |  | Chi phí xây dựng trước thuế (T + GT + TL) | G |  |  |  | 1178171
|  |  |  | THUẾ GIÁ TRỊ GIA TĂNG ((G - VLP) x 8% + VLP x 10%) | GTGT | 8% |  |  | 103558
|  |  |  | Chi phí xây dựng sau thuế (G + GTGT) | Gxd |  |  |  | 1281729
|  |  |  | Tổng cộng (Gxd) |  |  |  |  | 1281729
2 | AF.11212 |  |  | Bê tông đáy tường chắn, M200, đá 1x2, PCB40 | m3
|  |  |  | Vật liệu |  |  |  |  | 381119
|  | 861 | V08770 | - Xi măng PCB40 (nhà máy sản xuất Xi măng Bỉm Sơn) | kg | 265.475 | 1414.333 | 1 | 375470
|  | 837 | V00494 | - Nước | lít | 187.575 | 10 | 1 | 1876
|  | 841 | V00750 | - Vật liệu khác | % | 1 | 0 | 1 | 3773
|  |  |  | Vật liệu VAT 10% |  |  |  |  | 466203
|  | 830 | V00112 | - Cát vàng (VAT 10%) | m3 | 0.5412 | 364464 | 1 | 197248
|  | 857 | V05207 | - Đá 1x2 (xã Lộc Thịnh, huyện Ngọc Lặc (Cty TNHH Độ Quý)) (VAT 10%) | m3 | 0.8928 | 296079 | 1 | 264339
|  | 847 | V00750 | - Vật liệu khác (VAT 10%) | % | 1 | 0 | 1 | 4616
|  |  |  | Nhân công |  |  |  |  | 274452
|  | 871 | N0028 | - Nhân công bậc 3,0/7 - Nhóm 2 | công | 1.23 | 223132 | 1 | 274452
|  |  |  | - Hệ số điều chỉnh nhân công |  |  |  | 1 | 274452
|  |  |  | Máy thi công |  |  |  |  | 50399
|  | 877 | M112.1301 | - Máy đầm bê tông, đầm dùi - công suất: 1,5 kW | ca | 0.089 | 251177 | 1 | 22355
|  | 875 | M104.0102 | - Máy trộn bê tông - dung tích: 250 lít | ca | 0.095 | 295202 | 1 | 28044
|  |  |  | - Hệ số điều chỉnh máy thi công |  |  |  | 1 | 50399
|  |  |  | Chi phí trực tiếp (VL + VLP + NC + M) | T |  |  |  | 1172173
|  |  |  | Chi phí chung (T x 6,1%) | C | 6.1% |  |  | 71503
|  |  |  | Chi phí nhà tạm để ở và điều hành thi công (T x 1,1%) | LT | 1.1% |  |  | 12894
|  |  |  | Chi phí một số công việc không xác định được khối lượng từ thiết kế (T x 2%) | TT | 2% |  |  | 23443
|  |  |  | Chi phí gián tiếp (C + LT + TT) | GT |  |  |  | 107840
|  |  |  | THU NHẬP CHỊU THUẾ TÍNH TRƯỚC ((T + GT) x 5,5%) | TL | 5.5% |  |  | 70401
|  |  |  | Chi phí xây dựng trước thuế (T + GT + TL) | G |  |  |  | 1350414
|  |  |  | THUẾ GIÁ TRỊ GIA TĂNG ((G - VLP) x 8% + VLP x 10%) | GTGT | 8% |  |  | 117357
|  |  |  | Chi phí xây dựng sau thuế (G + GTGT) | Gxd |  |  |  | 1467771
|  |  |  | Tổng cộng (Gxd) |  |  |  |  | 1467771
3 | AF.12112 |  |  | Bê tông tường chắn, M200, đá 1x2, PCB40 | m3
|  |  |  | Vật liệu |  |  |  |  | 396213
|  | 861 | V08770 | - Xi măng PCB40 (nhà máy sản xuất Xi măng Bỉm Sơn) | kg | 265.475 | 1414.333 | 1 | 375470
|  | 837 | V00494 | - Nước | lít | 187.575 | 10 | 1 | 1876
|  | 842 | V00750 | - Vật liệu khác | % | 5 | 0 | 1 | 18867
|  |  |  | Vật liệu VAT 10% |  |  |  |  | 484666
|  | 830 | V00112 | - Cát vàng (VAT 10%) | m3 | 0.5412 | 364464 | 1 | 197248
|  | 857 | V05207 | - Đá 1x2 (xã Lộc Thịnh, huyện Ngọc Lặc (Cty TNHH Độ Quý)) (VAT 10%) | m3 | 0.8928 | 296079 | 1 | 264339
|  | 848 | V00750 | - Vật liệu khác (VAT 10%) | % | 5 | 0 | 1 | 23079
|  |  |  | Nhân công |  |  |  |  | 607560
|  | 869 | N0015 | - Nhân công bậc 3,5/7 - Nhóm 2 | công | 2.49 | 244000 | 1 | 607560
|  |  |  | - Hệ số điều chỉnh nhân công |  |  |  | 1 | 607560
|  |  |  | Máy thi công |  |  |  |  | 73256
|  | 877 | M112.1301 | - Máy đầm bê tông, đầm dùi - công suất: 1,5 kW | ca | 0.18 | 251177 | 1 | 45212
|  | 875 | M104.0102 | - Máy trộn bê tông - dung tích: 250 lít | ca | 0.095 | 295202 | 1 | 28044
|  |  |  | - Hệ số điều chỉnh máy thi công |  |  |  | 1 | 73256
|  |  |  | Chi phí trực tiếp (VL + VLP + NC + M) | T |  |  |  | 1561695
|  |  |  | Chi phí chung (T x 6,1%) | C | 6.1% |  |  | 95263
|  |  |  | Chi phí nhà tạm để ở và điều hành thi công (T x 1,1%) | LT | 1.1% |  |  | 17179
|  |  |  | Chi phí một số công việc không xác định được khối lượng từ thiết kế (T x 2%) | TT | 2% |  |  | 31234
|  |  |  | Chi phí gián tiếp (C + LT + TT) | GT |  |  |  | 143676
|  |  |  | THU NHẬP CHỊU THUẾ TÍNH TRƯỚC ((T + GT) x 5,5%) | TL | 5.5% |  |  | 93795
|  |  |  | Chi phí xây dựng trước thuế (T + GT + TL) | G |  |  |  | 1799166
|  |  |  | THUẾ GIÁ TRỊ GIA TĂNG ((G - VLP) x 8% + VLP x 10%) | GTGT | 8% |  |  | 153627
|  |  |  | Chi phí xây dựng sau thuế (G + GTGT) | Gxd |  |  |  | 1952793
|  |  |  | Tổng cộng (Gxd) |  |  |  |  | 1952793
4 | AF.81111 |  |  | Ván khuôn móng băng, móng bè, bệ máy | 100m2
|  |  |  | Vật liệu |  |  |  |  | 4186056
|  | 853 | V00772 | - Đinh | kg | 12 | 15460 | 1 | 185520
|  | 835 | V00390 | - Gỗ chống | m3 | 0.459 | 2954545 | 1 | 1356136
|  | 836 | V00402 | - Gỗ ván | m3 | 0.794 | 2954545 | 1 | 2345909
|  | 860 | V05605 | - Gỗ đà nẹp | m3 | 0.087 | 2954545 | 1 | 257045
|  | 851 | V00750 | - Vật liệu khác | % | 1 | 0 | 1 | 41446
|  |  |  | Nhân công |  |  |  |  | 3320840
|  | 869 | N0015 | - Nhân công bậc 3,5/7 - Nhóm 2 | công | 13.61 | 244000 | 1 | 3320840
|  |  |  | - Hệ số điều chỉnh nhân công |  |  |  | 1 | 3320840
|  |  |  | Chi phí trực tiếp (VL + VLP + NC + M) | T |  |  |  | 7506896
|  |  |  | Chi phí chung (T x 6,1%) | C | 6.1% |  |  | 457921
|  |  |  | Chi phí nhà tạm để ở và điều hành thi công (T x 1,1%) | LT | 1.1% |  |  | 82576
|  |  |  | Chi phí một số công việc không xác định được khối lượng từ thiết kế (T x 2%) | TT | 2% |  |  | 150138
|  |  |  | Chi phí gián tiếp (C + LT + TT) | GT |  |  |  | 690635
|  |  |  | THU NHẬP CHỊU THUẾ TÍNH TRƯỚC ((T + GT) x 5,5%) | TL | 5.5% |  |  | 450864
|  |  |  | Chi phí xây dựng trước thuế (T + GT + TL) | G |  |  |  | 8648395
|  |  |  | THUẾ GIÁ TRỊ GIA TĂNG ((G - VLP) x 8% + VLP x 10%) | GTGT | 8% |  |  | 691872
|  |  |  | Chi phí xây dựng sau thuế (G + GTGT) | Gxd |  |  |  | 9340267
|  |  |  | Tổng cộng (Gxd) |  |  |  |  | 9340267
5 | AF.81311 |  |  | Ván khuôn gỗ tường thẳng - Chiều dày ≤45cm | 100m2
|  |  |  | Vật liệu |  |  |  |  | 4248010
|  | 853 | V00772 | - Đinh | kg | 17.13 | 15460 | 1 | 264830
|  | 835 | V00390 | - Gỗ chống | m3 | 0.357 | 2954545 | 1 | 1054773
|  | 836 | V00402 | - Gỗ ván | m3 | 0.794 | 2954545 | 1 | 2345909
|  | 860 | V05605 | - Gỗ đà nẹp | m3 | 0.19 | 2954545 | 1 | 561364
|  | 852 | V00750 | - Vật liệu khác | % | 0.5 | 0 | 1 | 21134
|  |  |  | Nhân công |  |  |  |  | 6778320
|  | 869 | N0015 | - Nhân công bậc 3,5/7 - Nhóm 2 | công | 27.78 | 244000 | 1 | 6778320
|  |  |  | - Hệ số điều chỉnh nhân công |  |  |  | 1 | 6778320
|  |  |  | Chi phí trực tiếp (VL + VLP + NC + M) | T |  |  |  | 11026330
|  |  |  | Chi phí chung (T x 6,1%) | C | 6.1% |  |  | 672606
|  |  |  | Chi phí nhà tạm để ở và điều hành thi công (T x 1,1%) | LT | 1.1% |  |  | 121290
|  |  |  | Chi phí một số công việc không xác định được khối lượng từ thiết kế (T x 2%) | TT | 2% |  |  | 220527
|  |  |  | Chi phí gián tiếp (C + LT + TT) | GT |  |  |  | 1014423
|  |  |  | THU NHẬP CHỊU THUẾ TÍNH TRƯỚC ((T + GT) x 5,5%) | TL | 5.5% |  |  | 662241
|  |  |  | Chi phí xây dựng trước thuế (T + GT + TL) | G |  |  |  | 12702994
|  |  |  | THUẾ GIÁ TRỊ GIA TĂNG ((G - VLP) x 8% + VLP x 10%) | GTGT | 8% |  |  | 1016240
|  |  |  | Chi phí xây dựng sau thuế (G + GTGT) | Gxd |  |  |  | 13719234
|  |  |  | Tổng cộng (Gxd) |  |  |  |  | 13719234
6 | BB.41102 |  |  | Lắp đặt ống nhựa PVC - Đường kính 27mm | 100m
|  |  |  | Vật liệu |  |  |  |  | 868622
|  | 855 | V02208 | - Nhựa dán | kg | 0.03 | 118000 | 1 | 3540
|  | 864 | V42475 | - Ống nhựa miệng bát D27mm L=6m | m | 101 | 8545 | 1 | 863045
|  | 854 | V01982 | - Cồn rửa | kg | 0.13 | 15000 | 1 | 1950
|  | 845 | V00750 | - Vật liệu khác | % | 0.01 | 0 | 1 | 87
|  |  |  | Nhân công |  |  |  |  | 712480
|  | 869 | N0015 | - Nhân công bậc 3,5/7 - Nhóm 2 | công | 2.92 | 244000 | 1 | 712480
|  |  |  | - Hệ số điều chỉnh nhân công |  |  |  | 1 | 712480
|  |  |  | Chi phí trực tiếp (VL + VLP + NC + M) | T |  |  |  | 1581102
|  |  |  | Chi phí chung (T x 6,1%) | C | 6.1% |  |  | 96447
|  |  |  | Chi phí nhà tạm để ở và điều hành thi công (T x 1,1%) | LT | 1.1% |  |  | 17392
|  |  |  | Chi phí một số công việc không xác định được khối lượng từ thiết kế (T x 2%) | TT | 2% |  |  | 31622
|  |  |  | Chi phí gián tiếp (C + LT + TT) | GT |  |  |  | 145461
|  |  |  | THU NHẬP CHỊU THUẾ TÍNH TRƯỚC ((T + GT) x 5,5%) | TL | 5.5% |  |  | 94961
|  |  |  | Chi phí xây dựng trước thuế (T + GT + TL) | G |  |  |  | 1821524
|  |  |  | THUẾ GIÁ TRỊ GIA TĂNG ((G - VLP) x 8% + VLP x 10%) | GTGT | 8% |  |  | 145722
|  |  |  | Chi phí xây dựng sau thuế (G + GTGT) | Gxd |  |  |  | 1967246
|  |  |  | Tổng cộng (Gxd) |  |  |  |  | 1967246
7 | AK.94221 |  |  | Quét nhựa bi tum và dán giấy dầu 2 lớp giấy 2 lớp nhựa | m2
|  |  |  | Vật liệu |  |  |  |  | 19988
|  | 829 | V00091 | - Bột đá | kg | 1.809 | 721 | 1 | 1304
|  | 859 | V05539 | - Củi đun | kg | 3 | 1236 | 1 | 3708
|  | 834 | V00269 | - Giấy dầu | m2 | 2.496 | 6000 | 1 | 14976
|  |  |  | Vật liệu VAT 10% |  |  |  |  | 52290
|  | 862 | V10995 | - Nhựa bitum số 4 (VAT 10%) | kg | 3.15 | 16600 | 1 | 52290
|  |  |  | Nhân công |  |  |  |  | 97600
|  | 869 | N0015 | - Nhân công bậc 3,5/7 - Nhóm 2 | công | 0.4 | 244000 | 1 | 97600
|  |  |  | - Hệ số điều chỉnh nhân công |  |  |  | 1 | 97600
|  |  |  | Chi phí trực tiếp (VL + VLP + NC + M) | T |  |  |  | 169878
|  |  |  | Chi phí chung (T x 6,1%) | C | 6.1% |  |  | 10363
|  |  |  | Chi phí nhà tạm để ở và điều hành thi công (T x 1,1%) | LT | 1.1% |  |  | 1869
|  |  |  | Chi phí một số công việc không xác định được khối lượng từ thiết kế (T x 2%) | TT | 2% |  |  | 3398
|  |  |  | Chi phí gián tiếp (C + LT + TT) | GT |  |  |  | 15630
|  |  |  | THU NHẬP CHỊU THUẾ TÍNH TRƯỚC ((T + GT) x 5,5%) | TL | 5.5% |  |  | 10203
|  |  |  | Chi phí xây dựng trước thuế (T + GT + TL) | G |  |  |  | 195711
|  |  |  | THUẾ GIÁ TRỊ GIA TĂNG ((G - VLP) x 8% + VLP x 10%) | GTGT | 8% |  |  | 16703
|  |  |  | Chi phí xây dựng sau thuế (G + GTGT) | Gxd |  |  |  | 212414
|  |  |  | Tổng cộng (Gxd) |  |  |  |  | 212414
8 | AC.11112 |  |  | Đóng cọc tre, dài ≤2,5m bằng thủ công - Cấp đất II | 100m
|  |  |  | Vật liệu |  |  |  |  | 542986
|  | 836 | V00402 | - Gỗ ván | m3 | 0.009 | 2954545 | 1 | 26591
|  | 865 | V85973 | - Cọc tre L ≤2,5m | m | 105 | 4500 | 1 | 472500
|  | 831 | V00116 | - Cây chống | cây | 1.56 | 18000 | 1 | 28080
|  | 846 | V00750 | - Vật liệu khác | % | 3 | 0 | 1 | 15815
|  |  |  | Nhân công |  |  |  |  | 321310
|  | 871 | N0028 | - Nhân công bậc 3,0/7 - Nhóm 2 | công | 1.44 | 223132 | 1 | 321310
|  |  |  | - Hệ số điều chỉnh nhân công |  |  |  | 1 | 321310
|  |  |  | Chi phí trực tiếp (VL + VLP + NC + M) | T |  |  |  | 864296
|  |  |  | Chi phí chung (T x 6,1%) | C | 6.1% |  |  | 52722
|  |  |  | Chi phí nhà tạm để ở và điều hành thi công (T x 1,1%) | LT | 1.1% |  |  | 9507
|  |  |  | Chi phí một số công việc không xác định được khối lượng từ thiết kế (T x 2%) | TT | 2% |  |  | 17286
|  |  |  | Chi phí gián tiếp (C + LT + TT) | GT |  |  |  | 79515
|  |  |  | THU NHẬP CHỊU THUẾ TÍNH TRƯỚC ((T + GT) x 5,5%) | TL | 5.5% |  |  | 51910
|  |  |  | Chi phí xây dựng trước thuế (T + GT + TL) | G |  |  |  | 995721
|  |  |  | THUẾ GIÁ TRỊ GIA TĂNG ((G - VLP) x 8% + VLP x 10%) | GTGT | 8% |  |  | 79658
|  |  |  | Chi phí xây dựng sau thuế (G + GTGT) | Gxd |  |  |  | 1075379
|  |  |  | Tổng cộng (Gxd) |  |  |  |  | 1075379
9 | AF.61311 |  |  | Lắp dựng cốt thép tường, ĐK ≤10mm, chiều cao ≤6m | tấn
|  |  |  | Vật liệu VAT 10% |  |  |  |  | 15362220
|  | 833 | V00226 | - Dây thép (VAT 10%) | kg | 16.07 | 21000 | 1 | 337470
|  | 866 | V85992 | - Thép tròn Fi ≤10mm (VAT 10%) | kg | 1005 | 14950 | 1 | 15024750
|  |  |  | Nhân công |  |  |  |  | 3159800
|  | 869 | N0015 | - Nhân công bậc 3,5/7 - Nhóm 2 | công | 12.95 | 244000 | 1 | 3159800
|  |  |  | - Hệ số điều chỉnh nhân công |  |  |  | 1 | 3159800
|  |  |  | Máy thi công |  |  |  |  | 102272
|  | 878 | M112.2601 | - Máy cắt uốn cốt thép - công suất: 5 kW | ca | 0.4 | 255681 | 1 | 102272
|  |  |  | - Hệ số điều chỉnh máy thi công |  |  |  | 1 | 102272
|  |  |  | Chi phí trực tiếp (VL + VLP + NC + M) | T |  |  |  | 18624292
|  |  |  | Chi phí chung (T x 6,1%) | C | 6.1% |  |  | 1136082
|  |  |  | Chi phí nhà tạm để ở và điều hành thi công (T x 1,1%) | LT | 1.1% |  |  | 204867
|  |  |  | Chi phí một số công việc không xác định được khối lượng từ thiết kế (T x 2%) | TT | 2% |  |  | 372486
|  |  |  | Chi phí gián tiếp (C + LT + TT) | GT |  |  |  | 1713435
|  |  |  | THU NHẬP CHỊU THUẾ TÍNH TRƯỚC ((T + GT) x 5,5%) | TL | 5.5% |  |  | 1118575
|  |  |  | Chi phí xây dựng trước thuế (T + GT + TL) | G |  |  |  | 21456302
|  |  |  | THUẾ GIÁ TRỊ GIA TĂNG ((G - VLP) x 8% + VLP x 10%) | GTGT | 8% |  |  | 2023749
|  |  |  | Chi phí xây dựng sau thuế (G + GTGT) | Gxd |  |  |  | 23480051
|  |  |  | Tổng cộng (Gxd) |  |  |  |  | 23480051
10 | AF.61321 |  |  | Lắp dựng cốt thép tường, ĐK ≤18mm, chiều cao ≤6m | tấn
|  |  |  | Vật liệu VAT 10% |  |  |  |  | 15253880
|  | 838 | V00515 | - Que hàn (VAT 10%) | kg | 4.64 | 25000 | 1 | 116000
|  | 833 | V00226 | - Dây thép (VAT 10%) | kg | 9.28 | 21000 | 1 | 194880
|  | 867 | V85993 | - Thép tròn Fi ≤18mm (VAT 10%) | kg | 1020 | 14650 | 1 | 14943000
|  |  |  | Nhân công |  |  |  |  | 2508320
|  | 869 | N0015 | - Nhân công bậc 3,5/7 - Nhóm 2 | công | 10.28 | 244000 | 1 | 2508320
|  |  |  | - Hệ số điều chỉnh nhân công |  |  |  | 1 | 2508320
|  |  |  | Máy thi công |  |  |  |  | 508880
|  | 878 | M112.2601 | - Máy cắt uốn cốt thép - công suất: 5 kW | ca | 0.32 | 255681 | 1 | 81818
|  | 879 | M112.4003 | - Biến thế hàn xoay chiều - công suất: 23 kW | ca | 1.12 | 381305 | 1 | 427062
|  |  |  | - Hệ số điều chỉnh máy thi công |  |  |  | 1 | 508880
|  |  |  | Chi phí trực tiếp (VL + VLP + NC + M) | T |  |  |  | 18271080
|  |  |  | Chi phí chung (T x 6,1%) | C | 6.1% |  |  | 1114536
|  |  |  | Chi phí nhà tạm để ở và điều hành thi công (T x 1,1%) | LT | 1.1% |  |  | 200982
|  |  |  | Chi phí một số công việc không xác định được khối lượng từ thiết kế (T x 2%) | TT | 2% |  |  | 365422
|  |  |  | Chi phí gián tiếp (C + LT + TT) | GT |  |  |  | 1680940
|  |  |  | THU NHẬP CHỊU THUẾ TÍNH TRƯỚC ((T + GT) x 5,5%) | TL | 5.5% |  |  | 1097361
|  |  |  | Chi phí xây dựng trước thuế (T + GT + TL) | G |  |  |  | 21049381
|  |  |  | THUẾ GIÁ TRỊ GIA TĂNG ((G - VLP) x 8% + VLP x 10%) | GTGT | 8% |  |  | 1989028
|  |  |  | Chi phí xây dựng sau thuế (G + GTGT) | Gxd |  |  |  | 23038409
|  |  |  | Tổng cộng (Gxd) |  |  |  |  | 23038409
11 | AB.11312 |  |  | Đào móng băng bằng thủ công, rộng ≤3m, sâu ≤1m - Cấp đất II | 1m3
|  |  |  | Nhân công |  |  |  |  | 168721
|  | 868 | N0006 | - Nhân công bậc 3,0/7 - Nhóm 1 | công | 0.82 | 205757 | 1 | 168721
|  |  |  | - Hệ số điều chỉnh nhân công |  |  |  | 1 | 168721
|  |  |  | Chi phí trực tiếp (VL + VLP + NC + M) | T |  |  |  | 168721
|  |  |  | Chi phí chung (T x 6,1%) | C | 6.1% |  |  | 10292
|  |  |  | Chi phí nhà tạm để ở và điều hành thi công (T x 1,1%) | LT | 1.1% |  |  | 1856
|  |  |  | Chi phí một số công việc không xác định được khối lượng từ thiết kế (T x 2%) | TT | 2% |  |  | 3374
|  |  |  | Chi phí gián tiếp (C + LT + TT) | GT |  |  |  | 15522
|  |  |  | THU NHẬP CHỊU THUẾ TÍNH TRƯỚC ((T + GT) x 5,5%) | TL | 5.5% |  |  | 10133
|  |  |  | Chi phí xây dựng trước thuế (T + GT + TL) | G |  |  |  | 194376
|  |  |  | THUẾ GIÁ TRỊ GIA TĂNG ((G - VLP) x 8% + VLP x 10%) | GTGT | 8% |  |  | 15550
|  |  |  | Chi phí xây dựng sau thuế (G + GTGT) | Gxd |  |  |  | 209926
|  |  |  | Tổng cộng (Gxd) |  |  |  |  | 209926
12 | AB.65120 |  |  | Đắp đất bằng đầm đất cầm tay 70kg, độ chặt Y/C K = 0,90 | 100m3
|  |  |  | Nhân công |  |  |  |  | 1273636
|  | 868 | N0006 | - Nhân công bậc 3,0/7 - Nhóm 1 | công | 6.19 | 205757 | 1 | 1273636
|  |  |  | - Hệ số điều chỉnh nhân công |  |  |  | 1 | 1273636
|  |  |  | Máy thi công |  |  |  |  | 1230769
|  | 872 | M101.0803 | - Máy đầm đất cầm tay - trọng lượng: 70 kg | ca | 3.845 | 320096 | 1 | 1230769
|  |  |  | - Hệ số điều chỉnh máy thi công |  |  |  | 1 | 1230769
|  |  |  | Chi phí trực tiếp (VL + VLP + NC + M) | T |  |  |  | 2504405
|  |  |  | Chi phí chung (T x 6,1%) | C | 6.1% |  |  | 152769
|  |  |  | Chi phí nhà tạm để ở và điều hành thi công (T x 1,1%) | LT | 1.1% |  |  | 27548
|  |  |  | Chi phí một số công việc không xác định được khối lượng từ thiết kế (T x 2%) | TT | 2% |  |  | 50088
|  |  |  | Chi phí gián tiếp (C + LT + TT) | GT |  |  |  | 230405
|  |  |  | THU NHẬP CHỊU THUẾ TÍNH TRƯỚC ((T + GT) x 5,5%) | TL | 5.5% |  |  | 150415
|  |  |  | Chi phí xây dựng trước thuế (T + GT + TL) | G |  |  |  | 2885225
|  |  |  | THUẾ GIÁ TRỊ GIA TĂNG ((G - VLP) x 8% + VLP x 10%) | GTGT | 8% |  |  | 230818
|  |  |  | Chi phí xây dựng sau thuế (G + GTGT) | Gxd |  |  |  | 3116043
|  |  |  | Tổng cộng (Gxd) |  |  |  |  | 3116043

## Dự thầu
BẢNG GIÁ DỰ THẦU
CÔNG TRÌNH: TU SỬA, NÂNG CẤP ĐẬP BAI MÝ, XÃ THÚY SƠN, HUYỆN NGỌC LẶC
HẠNG MỤC: Nạo vét thượng lưu đập
STT | Mã hiệu | Cột ẩn | Tên công tác | Đơn vị | Khối lượng | Đơn giá | Thành tiền
1 | AB.11553 |  | Nạo vét thượng lưu đập - Cấp đất III | 1m3 | 410.35 | 268809 | 110305773
2 | AB.65120 |  | Đắp đất bằng đầm đất cầm tay 70kg, độ chặt Y/C K = 0,90 | 100m3 | 0.2747 | 3116043 | 855977
|  |  | Tổng cộng |  |  |  | 111161750
|  |  | Làm tròn |  |  |  | 111162000
#VALUE!
.... , ngày .… tháng …. năm …...
Đại diện hợp pháp của nhà thầu
[ghi tên, chức danh, ký tên và đóng dấu]
BẢNG GIÁ DỰ THẦU
CÔNG TRÌNH: TU SỬA, NÂNG CẤP ĐẬP BAI MÝ, XÃ THÚY SƠN, HUYỆN NGỌC LẶC
HẠNG MỤC: Tuyến kênh
STT | Mã hiệu | Cột ẩn | Tên công tác | Đơn vị | Khối lượng | Đơn giá | Thành tiền
0 | * | 1 | TUYẾN KÊNH SỐ 1 (ĐOẠN KM0+5 ĐẾN KM0+63,86) | 0 | 0
1 | AF.13212 |  | Bê tông mương cáp, rãnh nước SX bằng máy trộn, đổ bằng thủ công, bê tông M200, đá 1x2, PCB40 | m3 | 13.39 | 1646579 | 22047693
2 | AL.16121 |  | Nilon tái sinh | 100m2 | 0.412 | 758516 | 312509
3 | AF.81111 |  | Ván khuôn kênh | 100m2 | 1.1318 | 9434354 | 10677802
4 | AK.94221 |  | Quét nhựa bi tum và dán giấy dầu 2 lớp giấy 2 lớp nhựa | m2 | 1.35 | 214568 | 289667
5 | BB.41107 |  | Lắp đặt ống nhựa PVC - Đường kính 90mm | 100m | 0.045 | 6353713 | 285917
6 | BB.88109 |  | Lắp nút bịt nhựa nối măng sông - Đường kính 90mm | cái | 3 | 38695 | 116085
7 | AB.11502 |  | Đào kênh mương, rãnh thoát nước, đường ống, đường cáp bằng thủ công, rộng ≤1m, sâu ≤1m - Cấp đất II | 1m3 | 18.62 | 281861 | 5248252
8 | AB.11212 |  | Đào xúc đất để đắp hoặc ra bãi thải, bãi tập kết bằng thủ công - Cấp đất II (đào đất để đắp kênh) | 1m3 | 25.358 | 160324 | 4065496
9 | AB.65120 |  | Đắp đất bằng đầm đất cầm tay 70kg, độ chặt Y/C K = 0,90 (tận dụng đất đào để đắp) | 100m3 | 0.3998 | 3147432 | 1258343
0 | * | 1 | TUYẾN KÊNH SỐ 2 (ĐOẠN KM0+2,83 ĐẾN KM0+145,92) | 0 | 0
10 | AF.13212 |  | Bê tông mương cáp, rãnh nước SX bằng máy trộn, đổ bằng thủ công, bê tông M200, đá 1x2, PCB40 | m3 | 32.55 | 1646579 | 53596146
11 | TT |  | Nilon tái sinh | 100m2 | 1.0016 | 626293 | 627295
12 | AF.81111 |  | Ván khuôn kênh | 100m2 | 2.7502 | 9434354 | 25946360
13 | AK.94221 |  | Quét nhựa bi tum và dán giấy dầu 2 lớp giấy 2 lớp nhựa | m2 | 3.15 | 214568 | 675889
14 | BB.41107 |  | Lắp đặt ống nhựa PVC - Đường kính 90mm | 100m | 0.105 | 6353713 | 667140
15 | BB.88109 |  | Lắp nút bịt nhựa nối măng sông - Đường kính 90mm | cái | 7 | 38695 | 270865
16 | AB.11111 |  | Đào bùn đăc trong mọi điều kiện bằng thủ công | m3 | 41.56 | 243071 | 10102031
17 | AB.11502 |  | Đào kênh mương, rãnh thoát nước, đường ống, đường cáp bằng thủ công, rộng ≤1m, sâu ≤1m - Cấp đất II | 1m3 | 56.76 | 281861 | 15998430
18 | AB.11212 |  | Đào xúc đất để đắp hoặc ra bãi thải, bãi tập kết bằng thủ công - Cấp đất II (đào đất để đắp kênh) | 1m3 | 82.753 | 160324 | 13267292
19 | AB.65120 |  | Đắp đất bằng đầm đất cầm tay 70kg, độ chặt Y/C K = 0,90 (tận dụng đất đào để đắp) | 100m3 | 1.2683 | 3147432 | 3991888
|  |  | Tổng cộng |  |  |  | 169445100
|  |  | Làm tròn |  |  |  | 169445000
#VALUE!
.... , ngày .… tháng …. năm …...
Đại diện hợp pháp của nhà thầu
[ghi tên, chức danh, ký tên và đóng dấu]
BẢNG GIÁ DỰ THẦU
CÔNG TRÌNH: TU SỬA, NÂNG CẤP ĐẬP BAI MÝ, XÃ THÚY SƠN, HUYỆN NGỌC LẶC
HẠNG MỤC: Công trình trên kênh
STT | Mã hiệu | Cột ẩn | Tên công tác | Đơn vị | Khối lượng | Đơn giá | Thành tiền
0 | * | 1 | CỐNG CUỐI KÊNH | 0 | 0
| 0 | 1 | Phần cống
1 | AF.12413 |  | Bê tông mặt cống + gờ chắn bánh, bê tông M250, đá 1x2, PCB40 | m3 | 0.92 | 1810149 | 1665337
2 | AF.12313 |  | Bê tông mũ mố, M250, đá 1x2, PCB40 | m3 | 1.08 | 1962026 | 2118988
3 | AF.11212 |  | Bê tông bản đáy, chân khay M200, đá 1x2, PCB40 | m3 | 2.88 | 1467771 | 4227180
4 | AF.12112 |  | Bê tông tường, M200, đá 1x2, PCB40 | m3 | 1.07 | 1952793 | 2089489
5 | AF.81151 |  | Ván khuôn mặt cống | 100m2 | 0.0328 | 14190307 | 465442
6 | AF.81141 |  | Ván khuôn mũ mố | 100m2 | 0.0904 | 15843678 | 1432268
7 | AF.81311 |  | Ván khuôn gỗ tường thẳng - Chiều dày ≤45cm | 100m2 | 0.058 | 13736309 | 796706
8 | AF.81111 |  | Ván khuôn bản đáy, chân khay | 100m2 | 0.0666 | 9352288 | 622862
9 | AL.16201 |  | Nilon tái sinh | 100m2 | 0.0825 | 456954 | 37699
10 | AB.11312 |  | Đào móng băng bằng thủ công, rộng ≤3m, sâu ≤1m - Cấp đất II | 1m3 | 13.37 | 209926 | 2806711
11 | AB.65120 |  | Đắp đất bằng đầm đất cầm tay 70kg, độ chặt Y/C K = 0,90 | 100m3 | 0.0802 | 3116043 | 249907
12 | AF.61711 |  | Lắp dựng cốt thép nắp cống, ĐK ≤10mm, chiều cao ≤28m | tấn | 0.0358 | 23837297 | 853375
13 | AF.61721 |  | Lắp dựng cốt thép sàn mái, ĐK >10mm, chiều cao ≤28m | tấn | 0.0595 | 23037426 | 1370727
14 | AF.61511 |  | Lắp dựng cốt mũ mố, ĐK ≤10mm, chiều cao ≤6m | tấn | 0.0791 | 24220812 | 1915866
15 | AF.61521 |  | Lắp dựng cốt thép mũ mố, ĐK ≤18mm, chiều cao ≤6m | tấn | 0.0741 | 22730738 | 1684348
0 | * | 1 | KHÓA KÊNH TẠI CỌC 11 (TUYẾN 1) | 0 | 0
| 0 | 1 | Cụm điều tiết
16 | AF.12112 |  | Bê tông tường SX bằng máy trộn, đổ bằng thủ công - Chiều dày ≤45cm, chiều cao ≤6m, M200, đá 1x2, PCB40 | m3 | 2.45 | 1952793 | 4784343
17 | AF.11212 |  | Bê tông móng SX bằng máy trộn, đổ bằng thủ công, rộng ≤250cm, M200, đá 1x2, PCB40 | m3 | 0.66 | 1467771 | 968729
18 | AF.81311 |  | Ván khuôn gỗ tường thẳng - Chiều dày ≤45cm | 100m2 | 0.2212 | 13736309 | 3038472
19 | AF.81111 |  | Ván khuôn móng băng, móng bè, bệ máy | 100m2 | 0.017 | 9352288 | 158989
20 | AK.94221 |  | Quét nhựa bi tum và dán giấy dầu 2 lớp giấy 2 lớp nhựa | m2 | 0.23 | 212440 | 48861
21 | TT |  | Nilon tái sinh | 100m2 | 0.0264 | 319815 | 8443
| 0 | 1 | Dàn đóng mở
22 | AG.11413 |  | Bê tông cánh cửa bê tông M250, đá 1x2, PCB40 - Đổ bê tông đúc sẵn bằng thủ công (vữa bê tông sản xuất bằng máy trộn) | m3 | 0.01 | 1683748 | 16837
23 | AG.13231 |  | Gia công, lắp đặt cốt thép cánh cửa | tấn | 0.0016 | 24765403 | 39625
24 | AI.13131 |  | Gia công cấu kiện thép đặt sẵn trong bê tông, KL ≤50kg/1 cấu kiện | tấn | 0.0298 | 27907852 | 831654
|  |  | Tổng cộng |  |  |  | 32232858
|  |  | Làm tròn |  |  |  | 32233000
#VALUE!
.... , ngày .… tháng …. năm …...
Đại diện hợp pháp của nhà thầu
[ghi tên, chức danh, ký tên và đóng dấu]
BẢNG GIÁ DỰ THẦU
CÔNG TRÌNH: TU SỬA, NÂNG CẤP ĐẬP BAI MÝ, XÃ THÚY SƠN, HUYỆN NGỌC LẶC
HẠNG MỤC: Tường cánh phía tả thượng lưu đập
STT | Mã hiệu | Cột ẩn | Tên công tác | Đơn vị | Khối lượng | Đơn giá | Thành tiền
1 | AF.11110 |  | Bê tông lót móng SX bằng máy trộn, đổ bằng thủ công, rộng ≤250cm, M100, đá 4x6, PCB30 | m3 | 3 | 1281729 | 3845187
2 | AF.11212 |  | Bê tông đáy tường chắn, M200, đá 1x2, PCB40 | m3 | 7 | 1467771 | 10274397
3 | AF.12112 |  | Bê tông tường chắn, M200, đá 1x2, PCB40 | m3 | 12 | 1952793 | 23433516
4 | AF.81111 |  | Ván khuôn móng băng, móng bè, bệ máy | 100m2 | 0.107 | 9340267 | 999409
5 | AF.81311 |  | Ván khuôn gỗ tường thẳng - Chiều dày ≤45cm | 100m2 | 0.812 | 13719234 | 11140018
6 | BB.41102 |  | Lắp đặt ống nhựa PVC - Đường kính 27mm | 100m | 0.032 | 1967246 | 62952
7 | AK.94221 |  | Quét nhựa bi tum và dán giấy dầu 2 lớp giấy 2 lớp nhựa | m2 | 1.9 | 212414 | 403587
8 | AC.11112 |  | Đóng cọc tre, dài ≤2,5m bằng thủ công - Cấp đất II | 100m | 17.5 | 1075379 | 18819133
9 | AF.61311 |  | Lắp dựng cốt thép tường, ĐK ≤10mm, chiều cao ≤6m | tấn | 0.4465 | 23480051 | 10483843
10 | AF.61321 |  | Lắp dựng cốt thép tường, ĐK ≤18mm, chiều cao ≤6m | tấn | 0.7127 | 23038409 | 16419474
11 | AB.11312 |  | Đào móng băng bằng thủ công, rộng ≤3m, sâu ≤1m - Cấp đất II | 1m3 | 77 | 209926 | 16164302
12 | AB.65120 |  | Đắp đất bằng đầm đất cầm tay 70kg, độ chặt Y/C K = 0,90 | 100m3 | 0.58 | 3116043 | 1807305
|  |  | Tổng cộng |  |  |  | 113853123
|  |  | Làm tròn |  |  |  | 113853000
#VALUE!
.... , ngày .… tháng …. năm …...
Đại diện hợp pháp của nhà thầu
[ghi tên, chức danh, ký tên và đóng dấu]

## TH giá dự thầu
BẢNG TỔNG HỢP GIÁ DỰ THẦU
CÔNG TRÌNH: TU SỬA, NÂNG CẤP ĐẬP BAI MÝ, XÃ THÚY SƠN, HUYỆN NGỌC LẶC
STT | HẠNG MỤC | CÁCH TÍNH | THÀNH TIỀN
1 | Nạo vét thượng lưu đập | Theo bảng giá dự thầu | 111161750
2 | Tuyến kênh | Theo bảng giá dự thầu | 169445100
3 | Công trình trên kênh | Theo bảng giá dự thầu | 32232858
4 | Tường cánh phía tả thượng lưu đập | Theo bảng giá dự thầu | 113853123
| Tổng cộng |  | 426692831
| Làm tròn |  | 426693000
#VALUE!
.... , ngày .… tháng …. năm …...
Đại diện hợp pháp của nhà thầu
[ghi tên, chức danh, ký tên và đóng dấu]

## Dự phòng trượt giá
BẢNG TÍNH CHI PHÍ DỰ PHÒNG TRƯỢT GIÁ
CÔNG TRÌNH: TU SỬA, NÂNG CẤP ĐẬP BAI MÝ, XÃ THÚY SƠN, HUYỆN NGỌC LẶC
| Tổng chi phí thực hiện dự án (chưa bao gồm lãi vay) |  | 493710288
| Năm cơ sở tính toán |  | 2012 | đến | 2015
| Tiến độ thực hiện dự án |  | 2016 | đến | 2020
| Mức biến động chỉ số giá XD |  | 0
STT | Nội dung | Cách tính | Năm cơ sở tính toán
|  |  | 2012 | 2013 | 2014 | 2015
1 | Chỉ số giá của từng năm (%) | Bộ Xây dựng hoặc Sở Xây dựng ban hành | 100 | 100 | 100 | 100
2 | Chỉ số trượt giá liên hoàn | (năm sau / năm trước) | 1 | 1 | 1
3 | Chỉ số giá XD bình quân |  | 1
STT | Nội dung | Cách tính | Tiến độ thực hiện dự án
|  |  | 2016 | 2017 | 2018 | 2019 | 2020
4 | Phân bổ chi phí theo % |  | 0% | 0% | 0% | 0% | 1
5 | Chi phí thực hiện dự án theo tiến độ chưa có trượt giá |  | 0 | 0 | 0 | 0 | 493710288
6 | Chỉ số trượt giá từng năm tiếp theo | (năm trước * năm đầu tiên) | 1 | 1 | 1 | 1 | 1
7 | Chi phí thực hiện dự án theo tiến độ đã có trượt giá | dòng 5 * (dòng 6 +/- mức biến động chỉ số giá XD) | 0 | 0 | 0 | 0 | 493710288
8 | Trượt giá từng năm | (dòng 7 - dòng 5) | 0 | 0 | 0 | 0 | 0
9 | Trượt giá lũy tích | cộng dồn dòng 8 | 0
Note on B5: Tối thiểu 3 năm liền trước năm lập dự toán
Note on C11: Tham khảo bộ chỉ số giá xây dựng của Sở Xây dựng (chỉ số mặc định chỉ có giá trị tham khảo)

## Dự toán gói thầu xây dựng
BẢNG TỔNG HỢP DỰ TOÁN GÓI THẦU THI CÔNG XÂY DỰNG
CÔNG TRÌNH: TU SỬA, NÂNG CẤP ĐẬP BAI MÝ, XÃ THÚY SƠN, HUYỆN NGỌC LẶC
STT | Cột ẩn | NỘI DUNG CHI PHÍ | Cột ẩn | TỶ LỆ | GIÁ TRỊ TRƯỚC THUẾ | THUẾ GTGT | GIÁ TRỊ SAU THUẾ | KÝ HIỆU
1 |  | CHI PHÍ XÂY DỰNG CỦA GÓI THẦU |  |  | 393998836 | 32693194 | 426692030 | Gxd
1.1 | 1 | Nạo vét thượng lưu đập | 102927209 |  | 102927209 | 8234177 | 111161386
1.2 | 1 | Tuyến kênh | 156492267 |  | 156492267 | 12952548 | 169444815
1.3 | 1 | Công trình trên kênh | 29684075 |  | 29684075 | 2548746 | 32232821
1.4 | 1 | Tường cánh phía tả thượng lưu đập | 104895285 |  | 104895285 | 8957723 | 113853008
2 |  | CHI PHÍ DỰ PHÒNG |  |  | 0 | 0 | 21334602 | Gdp
2.1 |  | Dự phòng cho yếu tố khối lượng phát sinh |  | 5% |  |  | 21334602
2.2 |  | Chi phí dự phòng cho yếu tố trượt giá |  |  |  |  | 0
|  | Tổng cộng |  |  | 393998836 | 32693194 | 448026632
|  | Làm tròn |  |  |  |  | 448027000
#VALUE!

## Dự toán gói thầu thiết bị
BẢNG TỔNG HỢP DỰ TOÁN GÓI THẦU MUA SẮM VẬT TƯ, THIẾT BỊ LẮP ĐẶT VÀO CÔNG TRÌNH
CÔNG TRÌNH: TU SỬA, NÂNG CẤP ĐẬP BAI MÝ, XÃ THÚY SƠN, HUYỆN NGỌC LẶC
STT | Cột ẩn | NỘI DUNG CHI PHÍ | Cột ẩn | TỶ LỆ | GIÁ TRỊ TRƯỚC THUẾ | THUẾ GTGT | GIÁ TRỊ SAU THUẾ | KÝ HIỆU
1 |  | Chi phí mua sắm thiết bị công trình và thiết bị công nghệ |  |  | 0 | 0 | 0
1.1 |  | Loại thiết bị 1 |  |  |  |  | 0
1.2 |  | ... |  |  |  |  | 0
2 |  | Chi phí gia công, chế tạo thiết bị cần gia công, chế tạo (nếu có) |  |  | 0 | 0 | 0
2.1 |  | Loại thiết bị 1 |  |  |  |  | 0
2.2 |  | ... |  |  |  |  | 0
3 |  | Chi phí quản lý mua sắm thiết bị (nếu có) |  |  |  |  | 0
4 |  | Chi phí mua bản quyền phần mềm sử dụng cho thiết bị công trình, thiết bị công nghệ của dự án (nếu có) |  |  |  |  | 0
5 |  | Chi phí đào tạo và chuyển giao công nghệ (nếu có) |  |  |  |  | 0
6 |  | Chi phí lắp đặt và thí nghiệm, hiệu chỉnh |  |  |  |  | 0
7 |  | Chi phí chạy thử thiết bị theo yêu cầu kỹ thuật |  |  |  |  | 0
8 |  | Chi phí vận chuyển |  |  |  |  | 0
9 |  | Chi phí khác có liên quan (nếu có) |  |  |  |  | 0
10 |  | CHI PHÍ DỰ PHÒNG |  |  | 0 | 0 | 0 | Gdp
10.1 |  | Dự phòng cho yếu tố khối lượng phát sinh |  | 5% |  |  | 0
10.2 |  | Chi phí dự phòng cho yếu tố trượt giá |  |  |  |  | 0
|  | Tổng cộng |  |  | 0 | 0 | 0
|  | Làm tròn |  |  |  |  | 0
#VALUE!

## Tổng mức đầu tư
BẢNG TỔNG HỢP TỔNG MỨC ĐẦU TƯ XÂY DỰNG
(Căn cứ theo Thông tư 09/2024/TT-BXD ngày 30 tháng 8 năm 2024)
.... , ngày .… tháng …. năm …...
CÔNG TRÌNH: TU SỬA, NÂNG CẤP ĐẬP BAI MÝ, XÃ THÚY SƠN, HUYỆN NGỌC LẶC
| Loại công trình: |  |  | Công trình thủy lợi (Nông nghiệp và PT nông thôn)
| Loại thiết kế: |  |  | Thiết kế 1 bước
| Cấp công trình: |  |  | Cấp IV
| Cách thẩm định: |  |  | Tự thẩm định toàn bộ
Đơn vị tính: đồng
STT | NỘI DUNG CHI PHÍ | Mã chi phí | Bảng chi phí | Tỷ lệ % | Hệ số | CÁCH TÍNH | GIÁ TRỊ TRƯỚC THUẾ | THUẾ GTGT | GIÁ TRỊ SAU THUẾ | KÝ HIỆU
1 | Chi phí bồi thường, hỗ trợ và tái định cư |  |  |  |  | 0 x (CPGiaiPhongMatBangTruocThue) | 0 | 0 | 0 | Ggpmb
1 | Chi phí xây dựng | [5 empty] | 393998836 | 32693194 | 426692030 | Gxd
1.1 | Chi phí xây dựng công trình chính | CPXD | CPXD |  |  |  | 393998836 | 32693194 | 426692030
1.1.1 | Nạo vét thượng lưu đập |  |  |  | 1 | Theo bảng tổng hợp dự toán hạng mục | 102927209 | 8234177 | 111161386
1.1.2 | Tuyến kênh |  |  |  | 1 | Theo bảng tổng hợp dự toán hạng mục | 156492267 | 12952548 | 169444815
1.1.3 | Công trình trên kênh |  |  |  | 1 | Theo bảng tổng hợp dự toán hạng mục | 29684075 | 2548746 | 32232821
1.1.4 | Tường cánh phía tả thượng lưu đập |  |  |  | 1 | Theo bảng tổng hợp dự toán hạng mục | 104895285 | 8957723 | 113853008
3 | Chi phí thiết bị |  |  |  |  | Theo bảng tổng hợp chi phí TB | 0 | 0 | 0 | Gtb
2 | Chi phí quản lý dự án | QLDA | QLDA12 | 3.263% |  | (Gxd+Gtb) trước thuế x tỷ lệ | 12856182 |  | 12856182 | Gqlda
| *để link từ các chi phí: Dự toán gói thầu XD+TB |  |  | 39399883600%
3 | Chi phí tư vấn đầu tư xây dựng | [5 empty] | 47081414 | 3766513 | 50847927 | Gtv
5.1 | Chi phí khảo sát địa chất | KSDC | KSDC |  |  |  | 0 | 0 | 0
3.1 | Chi phí tư vấn khảo sát, lập báo cáo kinh tế kỹ thuật xây dựng dự án | KSDH | KSDH |  |  | Quyết định số 10/QĐ-BQLKTCTTL ngày 16/4/2025 | 13953761 | 1116301 | 15070062
3.2 | Chi phí lập nhiệm vụ khảo sát xây dựng | NVKS | NVKS | 3% |  | Gks trước thuế x tỷ lệ | 0 | 0 | 0
5.4 | Chi phí lập đề xuất chủ trương đầu tư (Bảng 2.1a Thông tư 09/2024/TT-BXD) | CTDT | CTDT09 | 0.226% |  | (Gxd+Gtb) trước thuế x tỷ lệ | 0 | 0 | 0
5.5 | Chi phí lập báo cáo nghiên cứu tiền khả thi (Bảng 2.1 Thông tư 12/2021/TT-BXD) | NCTKT | NCTKT12 | 0.566% |  | (Gxd+Gtb) trước thuế x tỷ lệ | 0 | 0 | 0
5.6 | Chi phí lập báo cáo nghiên cứu khả thi (Bảng 2.2 Thông tư 12/2021/TT-BXD) | NCKT | NCKT12 | 0.943% |  | (Gxd+Gtb) trước thuế x tỷ lệ | 0 | 0 | 0
3.2 | Chi phí lập báo cáo kinh tế - kỹ thuật (Bảng 2.3 Thông tư 12/2021/TT-BXD) | LBC | LBC12 | 6.2% |  | Quyết định số 10/QĐ-BQLKTCTTL ngày 16/4/2025 | 22891563 | 1831325 | 24722888
5.8 | Chi phí thẩm tra báo cáo nghiên cứu tiền khả thi (Bảng 2.14 Thông tư 12/2021/TT-BXD) | TTTKT | TTTKT12 | 0.064% |  | (Gxd+Gtb) trước thuế x tỷ lệ | 0 | 0 | 0
5.9 | Chi phí thẩm tra báo cáo nghiên cứu khả thi (Bảng 2.15 Thông tư 12/2021/TT-BXD) | TTKT | TTKT12 | 0.182% |  | (Gxd+Gtb) trước thuế x tỷ lệ | 0 | 0 | 0
5.10 | Chi phí thẩm tra Báo cáo đề xuất chủ trương đầu tư (Thông tư 09/2024/TT-BXD) |  |  | 0.064% | 0.4 | (Gxd+Gtb) trước thuế x tỷ lệ | 0 | 0 | 0
3.2 | Chi phí thẩm tra Báo cáo kinh tế - kỹ thuật (Thông tư 12/2021/TT-BXD) |  |  | 0.372% | 1.2 | Gxd trước thuế x tỷ lệ | 0 | 0 | 0
5.12 | Chi phí thi tuyển thiết kế kiến trúc | TTTKKT | TTTKKT |  |  |  |  | 0 | 0
5.13 | Chi phí thiết kế kỹ thuật (Thông tư 12/2021/TT-BXD) | TKKT | TKKT12 |  |  | Gxd trước thuế x tỷ lệ | 0 | 0 | 0
5.14 | Chi phí thiết kế bản vẽ thi công (Bảng 2.4-2.13 Thông tư 12/2021/TT-BXD) | TKBV | TKKT12 |  |  | Gxd trước thuế x tỷ lệ | 0 | 0 | 0
5.15 | Chi phí thẩm tra thiết kế xây dựng (Bảng 2.16 Thông tư 12/2021/TT-BXD) | TTTKXD | TTTKXD12 | 0.189% |  | Gxd trước thuế x tỷ lệ | 0 | 0 | 0
5.16 | Chi phí thẩm tra dự toán công trình (Bảng 2.17 Thông tư 12/2021/TT-BXD) | TTDT | TTDT12 | 0.183% |  | Gxd trước thuế x tỷ lệ | 0 | 0 | 0
5.17 | Chi phí thẩm tra dự toán gói thầu (Bảng 2.17 Thông tư 12/2021/TT-BXD) | TTDT | TTDT12 | 0.183% |  | Chi phí xây dựng trước thuế trong gói thầu x tỷ lệ | 0 | 0 | 0
5.18 | Chi phí lập hồ sơ mời thầu, đánh giá hồ sơ dự thầu tư vấn (Bảng 2.18 Thông tư 12/2021/TT-BXD) | LHSTV79 | LHSTV12 | 0.816% |  | Giá trị của từng gói thầu tư vấn; Gtv trước thuế x tỷ lệ | 0 | 0 | 0
5.19 | Chi phí lập hồ sơ mời thầu, đánh giá hồ sơ dự thầu thi công xây dựng (Bảng 2.19 Thông tư 12/2021/TT-BXD) | LXL | LXL12 | 0.361% |  | Dự toán gói thầu trước thuế x tỷ lệ | 0 | 0 | 0
5.20 | Chi phí lập hồ sơ mời thầu, đánh giá hồ sơ dự thầu mua sắm vật tư, thiết bị (Bảng 2.20 Thông tư 12/2021/TT-BXD) | LTB | LTB12 | 0.281% |  | Gtb trước thuế x tỷ lệ | 0 | 0 | 0
3.3 | Chi phí giám sát thi công xây dựng (Bảng 2.21 Thông tư 12/2021/TT-BXD) | GSTC | GSTC12 | 2.598% |  | Dự toán gói thầu XD trước thuế x tỷ lệ | 10236090 | 818887 | 11054977
5.22 | Chi phí giám sát lắp đặt thiết bị (Bảng 2.22 Thông tư 12/2021/TT-BXD) | GSLD | GSLD12 | 0.718% |  | Dự toán gói thầu TB trước thuế x tỷ lệ | 0 | 0 | 0
3.6 | Chi phí giám sát công tác khảo sát xây dựng (Bảng 2.23 Thông tư 12/2021/TT-BXD) | GSKS | GSKS12 | 4.072% |  | Gks trước thuế x tỷ lệ | 0 | 0 | 0
5.24 | Chi phí lập hoặc thẩm định kế hoạch tổng thể lựa chọn nhà thầu (Nghị định 24/2024/NĐ-CP) |  |  | 0.5% |  | Chi phí lập báo cáo nghiên cứu khả thi x tỷ lệ | 0 | 0 | 0
5.22 | Chi phí lập hồ sơ mời quan tâm, hồ sơ mời sơ tuyển (Nghị định 63/2014/NĐ-CP) |  |  | 0.05% |  | Dự toán gói thầu XD+TB trước thuế x tỷ lệ | 0 | 0 | 0
5.25 | Chi phí lập hồ sơ mời quan tâm, hồ sơ mời sơ tuyển (Nghị định 24/2024/NĐ-CP) |  |  | 0.1% |  | Dự toán gói thầu XD+TB trước thuế x tỷ lệ | 0 | 0 | 0
5.23 | Chi phí thẩm định hồ sơ mời quan tâm, hồ sơ mời sơ tuyển (Nghị định 63/2014/NĐ-CP) |  |  | 0.03% |  | Dự toán gói thầu XD+TB trước thuế x tỷ lệ | 0 | 0 | 0
5.26 | Chi phí thẩm định hồ sơ mời quan tâm, hồ sơ mời sơ tuyển (Nghị định 24/2024/NĐ-CP) |  |  | 0.06% |  | Dự toán gói thầu XD+TB trước thuế x tỷ lệ | 0 | 0 | 0
5.24 | Chi phí lập hồ sơ mời thầu, hồ sơ yêu cầu (Nghị định 63/2014/NĐ-CP) |  |  | 0.1% |  | Dự toán gói thầu XD+TB trước thuế x tỷ lệ | 0 | 0 | 0
5.27 | Chi phí lập hồ sơ mời thầu, hồ sơ yêu cầu (Nghị định 24/2024/NĐ-CP) |  |  | 0.2% |  | Dự toán gói thầu XD+TB trước thuế x tỷ lệ | 0 | 0 | 0
5.25 | Chi phí đánh giá hồ sơ quan tâm, hồ sơ dự sơ tuyển (Nghị định 63/2014/NĐ-CP) |  |  | 0.05% |  | Dự toán gói thầu XD+TB trước thuế x tỷ lệ | 0 | 0 | 0
5.28 | Chi phí đánh giá hồ sơ quan tâm, hồ sơ dự sơ tuyển (Nghị định 24/2024/NĐ-CP) |  |  | 0.1% |  | Dự toán gói thầu XD+TB trước thuế x tỷ lệ | 0 | 0 | 0
5.26 | Chi phí đánh giá hồ sơ dự thầu, hồ sơ đề xuất (Nghị định 63/2014/NĐ-CP) |  |  | 0.1% |  | Dự toán gói thầu XD+TB trước thuế x tỷ lệ | 0 | 0 | 0
5.29 | Chi phí đánh giá hồ sơ dự thầu, hồ sơ đề xuất (Nghị định 24/2024/NĐ-CP) |  |  | 0.2% |  | Dự toán gói thầu XD+TB trước thuế x tỷ lệ | 0 | 0 | 0
5.27 | Chi phí cho Hội đồng tư vấn giải quyết kiến nghị của nhà thầu về kết quả lựa chọn nhà thầu (Nghị định 63/2014/NĐ-CP) |  |  | 0.02% |  | Dự toán gói thầu XD+TB trước thuế x tỷ lệ | 0 | 0 | 0
5.30 | Chi phí cho Hội đồng tư vấn giải quyết kiến nghị của nhà thầu về kết quả lựa chọn nhà thầu (Nghị định 24/2024/NĐ-CP) |  |  | 0.03% |  | Dự toán gói thầu XD+TB trước thuế x tỷ lệ | 0 | 0 | 0
5.28 | Chi phí thẩm định hồ sơ mời thầu, hồ sơ yêu cầu (Nghị định 63/2014/NĐ-CP) |  |  | 0.05% |  | Dự toán gói thầu XD+TB trước thuế x tỷ lệ | 0 | 0 | 0
5.31 | Chi phí thẩm định hồ sơ mời thầu, hồ sơ yêu cầu (Nghị định 24/2024/NĐ-CP) |  |  | 0.1% |  | Dự toán gói thầu XD+TB trước thuế x tỷ lệ | 0 | 0 | 0
5.29 | Chi phí thẩm định kết quả lựa chọn nhà thầu (Nghị định 63/2014/NĐ-CP) |  |  | 0.05% |  | Dự toán gói thầu XD+TB trước thuế x tỷ lệ | 0 | 0 | 0
5.32 | Chi phí thẩm định kết quả lựa chọn nhà thầu (Nghị định 24/2024/NĐ-CP) |  |  | 0.1% |  | Dự toán gói thầu XD+TB trước thuế x tỷ lệ | 0 | 0 | 0
5.33 | Chi phí tư vấn khác | [5 empty] | 0 | 0 | 0
4 | Chi phí khác | [5 empty] | 3314149 | 0 | 3314149 | Gk
6.1 | Chi phí rà phá bom mìn, vật nổ | RPBM | RPBM |  |  |  |  | 0 | 0
4.1 | Chi phí bảo hiểm công trình (Phụ lục III, Nghị định số 67/2023/NĐ-CP) | BHCT | BHCT |  |  | Gxd trước thuế x tỷ lệ | 0 | 0 | 0
6.4 | Lệ phí thẩm định dự án đầu tư (Thông tư 176/2011/TT-BTC) | TDDA | TDDA | 0.019% |  | Tổng mức đầu tư x tỷ lệ | 0 |  | 0
6.3 | Phí thẩm định dự án đầu tư xây dựng (Thông tư 209/2016/TT-BTC) | TDDA | TDDA209 | 0.019% |  | Tổng mức đầu tư x tỷ lệ | 0 |  | 0
4.1 | Phí thẩm định dự án đầu tư xây dựng (Thông tư 28/2023/TT-BTC) | TDDA | TDDA28 | 0.019% |  | Mức tối thiểu | 500000 |  | 500000
4.2 | Chi phí thẩm tra, phê duyệt quyết toán (Nghị định 99/2021/NĐ-CP) | TTQT | TTQT99 | 0.57% |  | Giá trị quyết toán do chủ đầu tư đề nghị phê duyệt; Tổng mức đầu tư x tỷ lệ | 2814149 |  | 2814149
4.4 | Chi phí kiểm toán độc lập (Nghị định 99/2021/NĐ-CP) | CPKT | CPKT99 | 0.96% |  | Giá trị cần kiểm toán của dự án; Tổng mức đầu tư x tỷ lệ | 0 | 0 | 0
6.6 | Chi phí thẩm tra, phê duyệt quyết toán (Thông tư 10/2020/TT-BTC) | TTQT | TTQT10 | 0.57% |  | Tổng mức đầu tư x tỷ lệ | 0 |  | 0
6.7 | Chi phí kiểm toán độc lập (Thông tư 10/2020/TT-BTC) | CPKT | CPKT10 | 0.96% |  | Tổng mức đầu tư x tỷ lệ | 0 | 0 | 0
6.5 | Chi phí thẩm tra, phê duyệt quyết toán (Thông tư 09/2016/TT-BTC) | TTQT | TTQT09 | 0.95% |  | Tổng mức đầu tư x tỷ lệ | 0 |  | 0
6.6 | Chi phí kiểm toán độc lập (Thông tư 09/2016/TT-BTC) | CPKT | CPKT09 | 1.6% |  | Tổng mức đầu tư x tỷ lệ | 0 | 0 | 0
6.7 | Chi phí thẩm định thiết kế (Thông tư 75/2014/TT- BTC) | TTTK2 | TTTK75 | 0.121% |  | Gxd trước thuế x tỷ lệ | 0 |  | 0
6.6 | Phí thẩm định thiết kế kỹ thuật (Thông tư 210/2016/TT- BTC) | TTTK2 | TTTK210 |  |  | Gxd trước thuế x tỷ lệ | 0 |  | 0
6.8 | Chi phí thẩm định dự toán (Thông tư 75/2014/TT- BTC) | TTDT2 | TTDT75 | 0.117% |  | Gxd trước thuế x tỷ lệ | 0 |  | 0
6.7 | Phí thẩm định dự toán xây dựng (Thông tư 210/2016/TT- BTC) | TTDT2 | TTDT210 |  |  | Gxd trước thuế x tỷ lệ | 0 |  | 0
6.6 | Phí thẩm định thiết kế xây dựng triển khai sau thiết kế cơ sở (Thông tư 27/2023/TT- BTC) | TDTK | TDTK27 |  |  | Gxd trước thuế x tỷ lệ | 0 |  | 0
6.7 | Phí thẩm định dự toán xây dựng (Thông tư 27/2023/TT- BTC) | TDDT | TDDT27 |  |  | Gxd trước thuế x tỷ lệ | 0 |  | 0
6.7 | Chi phí thẩm duyệt về phòng cháy, chữa cháy (Thông tư 150/2014/TT- BTC) | PCCC | PCCC | 0% |  | Tổng mức đầu tư x tỷ lệ | 0 | 0 | 0
6.8 | Chi phí thẩm định phê duyệt thiết kế về phòng cháy và chữa cháy (Thông tư 258/2016/TT-BTC) | PCCC | PCCC258 | 0% |  | Tổng mức đầu tư không bao gồm chi phí GPMB x tỷ lệ | 0 | 0 | 0
6.9 | Chi phí công tác giám sát, đánh giá đầu tư (Nghị định 84/2015/NĐ-CP) |  |  | 20% |  | Chi phí quản lý dự án x tỷ lệ | 0 | 0 | 0
6.10 | Chi phí đảm bảo an toàn giao thông phục vụ thi công | [5 empty] | 0 | 0 | 0
6.11 | Chi phí kiểm tra công tác nghiệm thu công trình xây dựng (Thông tư 10/2021/TT-BXD) |  |  | 20% |  | Chi phí giám sát thi công xây dựng x tỷ lệ | 0 | 0 | 0
6.12 | Chi phí thẩm định Báo cáo nghiên cứu khả thi (Thông tư 12/2021/TT-BXD) |  |  | 15% |  | Chi phí thẩm tra báo cáo nghiên cứu khả thi x tỷ lệ | 0 | 0 | 0
6.13 | Chi phí thẩm định Báo cáo kinh tế - kỹ thuật (Thông tư 12/2021/TT-BXD) |  |  | 15% |  | Chi phí thẩm tra Báo cáo kinh tế - kỹ thuật x tỷ lệ | 0 | 0 | 0
5 | Chi phí dự phòng | [5 empty] | 0 | 0 | 0 | Gdp
5.1 | Dự phòng cho yếu tố khối lượng phát sinh | KLPS | KLPS | 0.5% |  | (Ggpmb+Gxd+Gtb+Gqlda+Gtv+ Gk) sau thuế x tỷ lệ |  |  | 0
7.2 | Chi phí dự phòng cho yếu tố trượt giá | YTTG | YTTG |  |  | Theo bảng chi phí dự phòng trượt giá |  |  | 0
| Tổng cộng | [5 empty] | 457250581 | 36459707 | 493710288 | Gxdct
| Làm tròn | [7 empty] | 493710000
#VALUE!
| NGƯỜI LẬP | [6 empty] | GIÁM ĐỐC
| (Ký, họ tên) | [6 empty] | (Ký, họ tên)
Note on B8: Sử dụng cho Thông tư 210/2016/TT-BTC và Thông tư 75/2014/TT-BTC
Note on B10: Lưu ý: khi mở file Dự toán cũ thì các chi phí và mẫu biểu vẫn giữ nguyên như trước kia để tránh việc bị nhảy số liệu. Nếu người dùng muốn cập nhật theo thông tư mới nhất thì bấm "Ctrl + f5" rồi chọn "Yes" để duyệt lại.
Note on B35: Chi phí thiết kế xây dựng công trình dân dụng có yêu cầu thiết kế 3 bước là tổng chi phí thiết kế kỹ thuật và chi phí thiết kế bản vẽ thi công; trong đó, chi phí thiết kế kỹ thuật xác định theo định mức ban hành tại bảng 2.4 kèm theo Thông tư này, chi phí thiết kế bản vẽ thi công xác định bằng 55% theo định mức ban hành tại bảng 2.4 kèm theo Thông tư này; (tương tự với các loại công trình khác) -
Note on B57: a) Giá dự thầu dưới 50.000.000.000 đồng, tỷ lệ 0,03% nhưng tối thiểu là 5.000.000 đồng; b) Giá dự thầu từ 50.000.000.000 đồng đến dưới 100.000.000.000 đồng, tỷ lệ 0,025% nhưng tối thiểu là 15.000.000 đồng; c) Giá dự thầu từ 100.000.000.000 đồng đến dưới 200.000.000.000 đồng, tỷ lệ 0,02% nhưng tối thiểu là 25.000.000 đồng; d) Giá dự thầu từ 200.000.000.000 đồng trở lên, tỷ lệ 0,015% nhưng tối thiểu là 40.000.000 đồng và tối đa là 60.000.000 đồng. Đối với gói thầu áp dụng phương thức một giai đoạn hai túi hồ sơ, hai giai đoạn hai túi hồ sơ, trường hợp nhà thầu có kiến nghị không được mở hồ sơ đề xuất về tài chính thì việc xác định chi phí cho Hội đồng tư vấn căn cứ vào giá gói thầu.
Note on E65: Người dùng tự tra cứu theo Thông tư, Nghị định
Note on E86: - 15%: Trường hợp thuê đơn vị tư vấn thẩm tra phục vụ công tác thẩm định của cơ quan chuyên môn - 80%: Trường hợp cơ quan chuyên môn trực thuộc người quyết định đầu tư trực tiếp thẩm định (không thuê đơn vị tư vấn thẩm tra)
Note on E87: - 15%: Trường hợp thuê đơn vị tư vấn thẩm tra phục vụ công tác thẩm định của cơ quan chuyên môn - 80%: Trường hợp cơ quan chuyên môn trực thuộc người quyết định đầu tư trực tiếp thẩm định (không thuê đơn vị tư vấn thẩm tra)

## Chi phí thiết bị
BẢNG TỔNG HỢP CHI PHÍ THIẾT BỊ
CÔNG TRÌNH: TU SỬA, NÂNG CẤP ĐẬP BAI MÝ, XÃ THÚY SƠN, HUYỆN NGỌC LẶC
STT | Nội dung chi phí | Đơn vị | Số lượng | Đơn giá trước thuế | Thành tiền trước thuế | Thuế VAT |  | Thành tiền sau thuế | Ký hiệu
[6 empty] | % | Thành tiền
1 | Chi phí mua sắm thiết bị công trình và thiết bị công nghệ |  |  |  | 0 |  | 0 | 0
1.1 | Loại thiết bị 1 |  |  |  | 0 |  | 0 | 0
1.2 | ... |  |  |  | 0 |  | 0 | 0
2 | Chi phí gia công, chế tạo thiết bị cần gia công, chế tạo (nếu có) |  |  |  | 0 |  | 0 | 0
2.1 | Loại thiết bị 1 |  |  |  | 0 |  | 0 | 0
2.2 | ... |  |  |  | 0 |  | 0 | 0
3 | Chi phí quản lý mua sắm thiết bị (nếu có) |  |  |  | 0 |  | 0 | 0
4 | Chi phí mua bản quyền phần mềm sử dụng cho thiết bị công trình, thiết bị công nghệ của dự án (nếu có) |  |  |  | 0 |  | 0 | 0
5 | Chi phí đào tạo và chuyển giao công nghệ (nếu có) |  |  |  | 0 |  | 0 | 0
6 | Chi phí lắp đặt và thí nghiệm, hiệu chỉnh |  |  |  | 0 |  | 0 | 0
7 | Chi phí chạy thử thiết bị theo yêu cầu kỹ thuật |  |  |  | 0 |  | 0 | 0
8 | Chi phí vận chuyển |  |  |  | 0 |  | 0 | 0
9 | Chi phí khác có liên quan (nếu có) |  |  |  | 0 |  | 0 | 0
| TỔNG CỘNG |  |  |  | 0 |  | 0 | 0
#VALUE!
.... , ngày .… tháng …. năm …...
| NGƯỜI LẬP |  |  | CƠ QUAN LẬP

## Hạng mục chung
BẢNG TỔNG HỢP DỰ TOÁN CHI PHÍ HẠNG MỤC CHUNG
(Căn cứ theo bảng 2.3 TT 06/2016/TT-BXD ngày 10 tháng 3 năm 2016)
CÔNG TRÌNH: TU SỬA, NÂNG CẤP ĐẬP BAI MÝ, XÃ THÚY SƠN, HUYỆN NGỌC LẶC
STT | Cột ẩn | HẠNG MỤC CHUNG | Cột ẩn | TỶ LỆ | GIÁ TRỊ TRƯỚC THUẾ | THUẾ GTGT | GIÁ TRỊ SAU THUẾ | KÝ HIỆU
1 |  | Chi phí xây dựng nhà tạm tại hiện trường để ở và điều hành thi công |  |  | 6055402 | 605541 | 6660943 | Cnt
1.1 | 1 | Nạo vét thượng lưu đập | 102927209 | 1.1% | 1132199 | 113220 | 1245419
1.2 | 1 | Tuyến kênh | 156492267 | 2.2% | 3442830 | 344283 | 3787113
1.3 | 1 | Công trình trên kênh | 29684075 | 1.1% | 326525 | 32653 | 359178
1.4 | 1 | Tường cánh phía tả thượng lưu đập | 104895285 | 1.1% | 1153848 | 115385 | 1269233
2 |  | Chi phí một số công tác không xác định được khối lượng từ thiết kế |  |  | 7879977 | 787998 | 8667975 | Ckkl
2.1 | 1 | Nạo vét thượng lưu đập | 102927209 | 2% | 2058544 | 205854 | 2264398
2.2 | 1 | Tuyến kênh | 156492267 | 2% | 3129845 | 312985 | 3442830
2.3 | 1 | Công trình trên kênh | 29684075 | 2% | 593682 | 59368 | 653050
2.4 | 1 | Tường cánh phía tả thượng lưu đập | 104895285 | 2% | 2097906 | 209791 | 2307697
|  | Tổng cộng |  |  | 13935379 | 1393539 | 15328918 | Chmc

## Thuyết minh
CÔNG TY CỔ PHẦN F1 TECH |  |  | CỘNG HOÀ XÃ HỘI CHỦ NGHĨA VIỆT NAM
Độc lập- Tự do- Hạnh phúc
THUYẾT MINH LẬP DỰ TOÁN
CÔNG TRÌNH: TU SỬA, NÂNG CẤP ĐẬP BAI MÝ, XÃ THÚY SƠN, HUYỆN NGỌC LẶC
I. Căn cứ lập:
1. Các văn bản:
- Thông tư số 11/2021/TT-BXD ngày 31/08/2021 của Bộ Xây dựng về việc hướng dẫn xác định và quản lý chi phí đầu tư xây dựng.
- Thông tư số 13/2021/TT-BXD ngày 31/08/2021 của Bộ Xây dựng về việc hướng dẫn phương pháp xác định các chỉ tiêu kinh tế kỹ thuật và đo bóc khối lượng công trình.
- Nghị định 10/2021/NĐ-CP ngày 09/02/2021 của Chính phủ về quản lý chi phí đầu tư xây dựng.
- Nghị định 146/2017/NĐ-CP sửa đổi Nghị định 100/2016/NĐ-CP và Nghị định 12/2015/NĐ-CP về thuế GTGT, thuế TNDN.
- Nghị định số 38/2019/NĐ-CP ngày 09/05/2019 của Chính phủ quy định mức lương cơ sở đối với cán bộ, công chức, viên chức và lực lượng vũ trang
- Nghị định số 90/2019/NĐ-CP ngày 15/11/2019 của Chính phủ quy định mức lương tối thiểu vùng đối với người lao động làm việc theo hợp đồng lao động
- Công bố giá vật liệu Liên Sở Xây dựng - Tài chính tỉnh ....
- Căn cứ vào khối lượng xác định từ hồ sơ bản vẽ thiết kế.
- Một số tài liệu khác có liên quan.
2. Định mức:
- Định mức xây dựng công bố kèm theo Thông tư số 12/2021/TT-BXD ngày 31/08/2021 của Bộ xây dựng.
- Định mức dự toán công tác dịch vụ công ích công bố kèm theo văn bản số 590, 591, 592, 593, 594/QĐ-BXD ngày 30/05/2014 của Bộ xây dựng.
...
3. Đơn giá:
- Đơn giá xây dựng công trình phần xây dựng ban hành kèm theo quyết định số .../....../QĐ-UBND ngày .../....../ của UBND Tỉnh ....
- Đơn giá xây dựng công trình phần lắp đặt ban hành kèm theo quyết định số .../....../ QĐ-UBND ngày .../....../ của UBND Tỉnh ....
- Đơn giá xây dựng công trình phần sửa chữa ban hành kèm theo quyết định số .../....../ QĐ-UBND ngày .../....../ của UBND Tỉnh ....
- Đơn giá dịch vụ công ích ban hành kèm theo quyết định số .../....../ QĐ-UBND ngày .../....../ của UBND Tỉnh ....
- Bảng giá ca máy và thiết bị thi công ban hành kèm theo quyết định số .../....../ QĐ-UBND ngày .../....../ của UBND Tỉnh ....
...
II. Giá trị dự toán: | 493710000 | đồng
#VALUE!
.... , ngày .… tháng …. năm …...
CHỦ ĐẦU TƯ |  |  |  | ĐƠN VỊ LẬP

## Bìa ngoài
CÔNG TY CỔ PHẦN F1 TECH |  |  | CỘNG HÒA XÃ HỘI CHỦ NGHĨA VIỆT NAM
WWW.DUTOANF1.COM |  |  | Độc lập - Tự do - Hạnh phúc
------------------------- |  |  | -------------o0o-------------
HỒ SƠ DỰ TOÁN
Số: ......./.......
| CÔNG TRÌNH: | TU SỬA, NÂNG CẤP ĐẬP BAI MÝ, XÃ THÚY SƠN, HUYỆN NGỌC LẶC
| HẠNG MỤC: | Xây dựng tòa nhà F1 Tech
| ĐỊA ĐIỂM: | Khu đô thị Xala, Hà Đông, Hà Nội
| CHỦ ĐẦU TƯ: | Công ty cổ phần F1 Tech
Năm 2021

## Bìa trong
CÔNG TY CỔ PHẦN F1 TECH |  |  | CỘNG HÒA XÃ HỘI CHỦ NGHĨA VIỆT NAM
WWW.DUTOANF1.COM |  |  | Độc lập - Tự do - Hạnh phúc
------------------------- |  |  | -------------o0o-------------
Số: ......./.......
HỒ SƠ DỰ TOÁN
| CÔNG TRÌNH: | TU SỬA, NÂNG CẤP ĐẬP BAI MÝ, XÃ THÚY SƠN, HUYỆN NGỌC LẶC
| HẠNG MỤC: | Xây dựng tòa nhà F1 Tech
| ĐỊA ĐIỂM: | Khu đô thị Xala, Hà Đông, Hà Nội
| CHỦ ĐẦU TƯ: | Công ty cổ phần F1 Tech
| Giá trị dự toán: | 493710000 | đồng
#VALUE!
.... , ngày .… tháng …. năm …...
GIÁM ĐỐC
NGUYỄN VĂN A

## Cước ô tô
BẢNG TÍNH CHI PHÍ VẬN CHUYỂN VẬT LIỆU BẰNG Ô TÔ
(Căn cứ theo Thông tư 12/2021/TT-BXD ngày 31/8/2021 của Bộ Xây dựng)
CÔNG TRÌNH: TU SỬA, NÂNG CẤP ĐẬP BAI MÝ, XÃ THÚY SƠN, HUYỆN NGỌC LẶC
HẠNG MỤC: {tên hạng mục}
[29 empty] | Nhân công bậc 3,0/7 - Nhóm 1 |  |  | 205757
STT | Mã hiệu | Công tác vận chuyển | Đơn vị | Trọng lượng đơn vị (tấn) | Tra theo văn bản | Quy đổi đơn vị (=F quy ra tấn/E) | Nguồn mua | Phương tiện | Ghi chú cung đường | Tổng cự ly | Cự ly vận chuyển (Km) | Cự ly 1km đầu | Cự ly <=10km | Cự ly <=60km | Cự ly ngoài 60km | Loại đường | Hệ số loại đường | Định mức 1km đầu | Mã định mức 1km đầu | Định mức <=10km | Mã định mức <=10km | Định mức <=60km | Mã định mức <=60km | Giá ca máy | Thành tiền 1km đầu | Thành tiền <=10km | Thành tiền <=60km | Thành tiền ngoài 60km | Bốc xếp |  |  |  | Tổng | Phí đường bộ | Theo đơn vị vật liệu
[29 empty] | Định mức bốc lên | Thành tiền bốc lên | Định mức bốc xuống | Thành tiền bốc xuống
1 | V00091 | Bột đá | kg | 0.001 |  | 0 |  | Ô tô tự đổ 7 tấn |  | 0 | 0 | 0 | 0 | 0 | 0 | 1 | 0.57 | [6 empty] | 1471897 | 0 | 0 | 0 | 0 |  | 0 |  | 0 | 0 |  | 0
[11 empty] | 0 | 0 | 0 | 0 | 0 | 1 | 0.57
[11 empty] | 0 | 0 | 0 | 0 | 0 | 1 | 0.57
[11 empty] | 0 | 0 | 0 | 0 | 0 | 1 | 0.57
[11 empty] | 0 | 0 | 0 | 0 | 0 | 1 | 0.57
[11 empty] | 0 | 0 | 0 | 0 | 0 | 1 | 0.57
[11 empty] | 0 | 0 | 0 | 0 | 0 | 1 | 0.57
[11 empty] | 0 | 0 | 0 | 0 | 0 | 1 | 0.57
[11 empty] | 0 | 0 | 0 | 0 | 0 | 1 | 0.57
[11 empty] | 0 | 0 | 0 | 0 | 0 | 1 | 0.57
2 | V00091 | Bột đá (VAT 10%) | kg | 0.001 |  | 0 |  | Ô tô tự đổ 7 tấn |  | 0 | 0 | 0 | 0 | 0 | 0 | 1 | 0.57 | [6 empty] | 1471897 | 0 | 0 | 0 | 0 |  | 0 |  | 0 | 0 |  | 0
[11 empty] | 0 | 0 | 0 | 0 | 0 | 1 | 0.57
[11 empty] | 0 | 0 | 0 | 0 | 0 | 1 | 0.57
[11 empty] | 0 | 0 | 0 | 0 | 0 | 1 | 0.57
[11 empty] | 0 | 0 | 0 | 0 | 0 | 1 | 0.57
[11 empty] | 0 | 0 | 0 | 0 | 0 | 1 | 0.57
[11 empty] | 0 | 0 | 0 | 0 | 0 | 1 | 0.57
[11 empty] | 0 | 0 | 0 | 0 | 0 | 1 | 0.57
[11 empty] | 0 | 0 | 0 | 0 | 0 | 1 | 0.57
[11 empty] | 0 | 0 | 0 | 0 | 0 | 1 | 0.57
3 | V00112 | Cát vàng (công ty CPĐT xây dựng và thương mại Sơn Vũ - xã Phùng Minh, Ngọc Lặc) (VAT 10%) | m3 | 1.45 | cát (10m3) | 10 | Giá vật liệu quý 1/2025 - Ngọc Lặc: Cát bê tông (Cty CPĐT XD và TM Sơn Vũ) | Ô tô tự đổ 7 tấn |  | 42.9 | 0.4 | 0.4 | 0 | 0 | 0 | 6 | 1.8 | 0.027 | AM.23111 | 0.019 | AM.23112 | 0.014 | AM.23113 | 1471897 | 60804 | 339787 | 719787 | 0 |  | 0 |  | 0 | 1120378 |  | 112038
[11 empty] | 12.9 | 0.6 | 9 | 3.3 | 0 | 4 | 1.35
[11 empty] | 16.6 | 0 | 0 | 16.6 | 0 | 3 | 1
[11 empty] | 10.5 | 0 | 0 | 10.5 | 0 | 3 | 1
[11 empty] | 2.5 | 0 | 0 | 2.5 | 0 | 4 | 1.35
[11 empty] | 0 | 0 | 0 | 0 | 0 | 1 | 0.57
[11 empty] | 0 | 0 | 0 | 0 | 0 | 1 | 0.57
[11 empty] | 0 | 0 | 0 | 0 | 0 | 1 | 0.57
[11 empty] | 0 | 0 | 0 | 0 | 0 | 1 | 0.57
[11 empty] | 0 | 0 | 0 | 0 | 0 | 1 | 0.57
4 | V00112 | Cát vàng (VAT 10%) | m3 | 1.45 | cát (10m3) | 10 | Giá vật liệu quý 1/2025 - Ngọc Lặc: Cát bê tông (Cty CPĐT XD và TM Sơn Vũ) | Ô tô tự đổ 7 tấn |  | 42.9 | 0.4 | 0.4 | 0 | 0 | 0 | 6 | 1.8 | 0.027 | AM.23111 | 0.019 | AM.23112 | 0.014 | AM.23113 | 1471897 | 60804 | 339787 | 719787 | 0 |  | 0 |  | 0 | 1120378 |  | 112038
[11 empty] | 12.9 | 0.6 | 9 | 3.3 | 0 | 4 | 1.35
[11 empty] | 16.6 | 0 | 0 | 16.6 | 0 | 3 | 1
[11 empty] | 10.5 | 0 | 0 | 10.5 | 0 | 3 | 1
[11 empty] | 2.5 | 0 | 0 | 2.5 | 0 | 4 | 1.35
[11 empty] | 0 | 0 | 0 | 0 | 0 | 1 | 0.57
[11 empty] | 0 | 0 | 0 | 0 | 0 | 1 | 0.57
[11 empty] | 0 | 0 | 0 | 0 | 0 | 1 | 0.57
[11 empty] | 0 | 0 | 0 | 0 | 0 | 1 | 0.57
[11 empty] | 0 | 0 | 0 | 0 | 0 | 1 | 0.57
5 | V00116 | Cây chống | cây | 0.0025 |  | 0 |  | Ô tô tự đổ 7 tấn |  | 0 | 0 | 0 | 0 | 0 | 0 | 1 | 0.57 | [6 empty] | 1471897 | 0 | 0 | 0 | 0 |  | 0 |  | 0 | 0 |  | 0
[11 empty] | 0 | 0 | 0 | 0 | 0 | 1 | 0.57
[11 empty] | 0 | 0 | 0 | 0 | 0 | 1 | 0.57
[11 empty] | 0 | 0 | 0 | 0 | 0 | 1 | 0.57
[11 empty] | 0 | 0 | 0 | 0 | 0 | 1 | 0.57
[11 empty] | 0 | 0 | 0 | 0 | 0 | 1 | 0.57
[11 empty] | 0 | 0 | 0 | 0 | 0 | 1 | 0.57
[11 empty] | 0 | 0 | 0 | 0 | 0 | 1 | 0.57
[11 empty] | 0 | 0 | 0 | 0 | 0 | 1 | 0.57
[11 empty] | 0 | 0 | 0 | 0 | 0 | 1 | 0.57
6 | V85973 | Cọc tre L ≤2,5m | m |  |  | 0 |  | Ô tô tự đổ 7 tấn |  | 0 | 0 | 0 | 0 | 0 | 0 | 1 | 0.57 | [6 empty] | 1471897 | 0 | 0 | 0 | 0 |  | 0 |  | 0 | 0 |  | 0
[11 empty] | 0 | 0 | 0 | 0 | 0 | 1 | 0.57
[11 empty] | 0 | 0 | 0 | 0 | 0 | 1 | 0.57
[11 empty] | 0 | 0 | 0 | 0 | 0 | 1 | 0.57
[11 empty] | 0 | 0 | 0 | 0 | 0 | 1 | 0.57
[11 empty] | 0 | 0 | 0 | 0 | 0 | 1 | 0.57
[11 empty] | 0 | 0 | 0 | 0 | 0 | 1 | 0.57
[11 empty] | 0 | 0 | 0 | 0 | 0 | 1 | 0.57
[11 empty] | 0 | 0 | 0 | 0 | 0 | 1 | 0.57
[11 empty] | 0 | 0 | 0 | 0 | 0 | 1 | 0.57
7 | V01982 | Cồn rửa | kg | 0.001 |  | 0 |  | Ô tô tự đổ 7 tấn |  | 0 | 0 | 0 | 0 | 0 | 0 | 1 | 0.57 | [6 empty] | 1471897 | 0 | 0 | 0 | 0 |  | 0 |  | 0 | 0 |  | 0
[11 empty] | 0 | 0 | 0 | 0 | 0 | 1 | 0.57
[11 empty] | 0 | 0 | 0 | 0 | 0 | 1 | 0.57
[11 empty] | 0 | 0 | 0 | 0 | 0 | 1 | 0.57
[11 empty] | 0 | 0 | 0 | 0 | 0 | 1 | 0.57
[11 empty] | 0 | 0 | 0 | 0 | 0 | 1 | 0.57
[11 empty] | 0 | 0 | 0 | 0 | 0 | 1 | 0.57
[11 empty] | 0 | 0 | 0 | 0 | 0 | 1 | 0.57
[11 empty] | 0 | 0 | 0 | 0 | 0 | 1 | 0.57
[11 empty] | 0 | 0 | 0 | 0 | 0 | 1 | 0.57
8 | V05539 | Củi đun | kg | 0.001 |  | 0 |  | Ô tô tự đổ 7 tấn |  | 0 | 0 | 0 | 0 | 0 | 0 | 1 | 0.57 | [6 empty] | 1471897 | 0 | 0 | 0 | 0 |  | 0 |  | 0 | 0 |  | 0
[11 empty] | 0 | 0 | 0 | 0 | 0 | 1 | 0.57
[11 empty] | 0 | 0 | 0 | 0 | 0 | 1 | 0.57
[11 empty] | 0 | 0 | 0 | 0 | 0 | 1 | 0.57
[11 empty] | 0 | 0 | 0 | 0 | 0 | 1 | 0.57
[11 empty] | 0 | 0 | 0 | 0 | 0 | 1 | 0.57
[11 empty] | 0 | 0 | 0 | 0 | 0 | 1 | 0.57
[11 empty] | 0 | 0 | 0 | 0 | 0 | 1 | 0.57
[11 empty] | 0 | 0 | 0 | 0 | 0 | 1 | 0.57
[11 empty] | 0 | 0 | 0 | 0 | 0 | 1 | 0.57
9 | V05207 | Đá 1x2 (xã Lộc Thịnh, huyện Ngọc Lặc (Cty TNHH Độ Quý)) | m3 | 1.55 | đá dăm (10m3) | 10 | Giá vật liệu quý 1/2025 - Ngọc Lặc: Đá 1x2 (Cty TNHH Độ Quý) | Ô tô tự đổ 7 tấn |  | 32.5 | 12.6 | 1 | 9 | 2.6 | 0 | 5 | 1.5 | 0.034 | AM.23411 | 0.025 | AM.23412 | 0.018 | AM.23413 | 1471897 | 75067 | 496765 | 760117 | 0 |  | 0 |  | 0 | 1331949 |  | 133195
[11 empty] | 7 | 0 | 0 | 7 | 0 | 3 | 1
[11 empty] | 10.4 | 0 | 0 | 10.4 | 0 | 4 | 1.35
[11 empty] | 2.5 | 0 | 0 | 2.5 | 0 | 5 | 1.5
[11 empty] | 0 | 0 | 0 | 0 | 0 | 1 | 0.57
[11 empty] | 0 | 0 | 0 | 0 | 0 | 1 | 0.57
[11 empty] | 0 | 0 | 0 | 0 | 0 | 1 | 0.57
[11 empty] | 0 | 0 | 0 | 0 | 0 | 1 | 0.57
[11 empty] | 0 | 0 | 0 | 0 | 0 | 1 | 0.57
[11 empty] | 0 | 0 | 0 | 0 | 0 | 1 | 0.57
10 | V05207 | Đá 1x2 (xã Lộc Thịnh, huyện Ngọc Lặc (Cty TNHH Độ Quý)) (VAT 10%) | m3 | 1.55 | đá dăm (10m3) | 10 | Giá vật liệu quý 1/2025 - Ngọc Lặc: Đá 1x2 (Cty TNHH Độ Quý) | Ô tô tự đổ 7 tấn |  | 32.5 | 12.6 | 1 | 9 | 2.6 | 0 | 5 | 1.5 | 0.034 | AM.23411 | 0.025 | AM.23412 | 0.018 | AM.23413 | 1471897 | 75067 | 496765 | 760117 | 0 |  | 0 |  | 0 | 1331949 |  | 133195
[11 empty] | 7 | 0 | 0 | 7 | 0 | 3 | 1
[11 empty] | 10.4 | 0 | 0 | 10.4 | 0 | 4 | 1.35
[11 empty] | 2.5 | 0 | 0 | 2.5 | 0 | 5 | 1.5
[11 empty] | 0 | 0 | 0 | 0 | 0 | 1 | 0.57
[11 empty] | 0 | 0 | 0 | 0 | 0 | 1 | 0.57
[11 empty] | 0 | 0 | 0 | 0 | 0 | 1 | 0.57
[11 empty] | 0 | 0 | 0 | 0 | 0 | 1 | 0.57
[11 empty] | 0 | 0 | 0 | 0 | 0 | 1 | 0.57
[11 empty] | 0 | 0 | 0 | 0 | 0 | 1 | 0.57
11 | V05209 | Đá 4x6 (xã Lộc Thịnh, huyện Ngọc Lặc (Cty TNHH Độ Quý)) (VAT 10%) | m3 | 1.5 | đá dăm (10m3) | 10 | Giá vật liệu quý 1/2025 - Ngọc Lặc: Đá 1x2 (Cty TNHH Độ Quý) | Ô tô tự đổ 7 tấn |  | 32.5 | 12.6 | 1 | 9 | 2.6 | 0 | 5 | 1.5 | 0.034 | AM.23411 | 0.025 | AM.23412 | 0.018 | AM.23413 | 1471897 | 75067 | 496765 | 760117 | 0 |  | 0 |  | 0 | 1331949 |  | 133195
[11 empty] | 7 | 0 | 0 | 7 | 0 | 3 | 1
[11 empty] | 10.4 | 0 | 0 | 10.4 | 0 | 4 | 1.35
[11 empty] | 2.5 | 0 | 0 | 2.5 | 0 | 5 | 1.5
[11 empty] | 0 | 0 | 0 | 0 | 0 | 1 | 0.57
[11 empty] | 0 | 0 | 0 | 0 | 0 | 1 | 0.57
[11 empty] | 0 | 0 | 0 | 0 | 0 | 1 | 0.57
[11 empty] | 0 | 0 | 0 | 0 | 0 | 1 | 0.57
[11 empty] | 0 | 0 | 0 | 0 | 0 | 1 | 0.57
[11 empty] | 0 | 0 | 0 | 0 | 0 | 1 | 0.57
12 | V00824 | Đá mài (VAT 10%) | viên |  |  | 0 |  | Ô tô tự đổ 7 tấn |  | 0 | 0 | 0 | 0 | 0 | 0 | 1 | 0.57 | [6 empty] | 1471897 | 0 | 0 | 0 | 0 |  | 0 |  | 0 | 0 |  | 0
[11 empty] | 0 | 0 | 0 | 0 | 0 | 1 | 0.57
[11 empty] | 0 | 0 | 0 | 0 | 0 | 1 | 0.57
[11 empty] | 0 | 0 | 0 | 0 | 0 | 1 | 0.57
[11 empty] | 0 | 0 | 0 | 0 | 0 | 1 | 0.57
[11 empty] | 0 | 0 | 0 | 0 | 0 | 1 | 0.57
[11 empty] | 0 | 0 | 0 | 0 | 0 | 1 | 0.57
[11 empty] | 0 | 0 | 0 | 0 | 0 | 1 | 0.57
[11 empty] | 0 | 0 | 0 | 0 | 0 | 1 | 0.57
[11 empty] | 0 | 0 | 0 | 0 | 0 | 1 | 0.57
13 | V00226 | Dây thép (VAT 10%) | kg | 0.001 | thép các loại (10 tấn) | 10000 |  | Ô tô tự đổ 7 tấn |  | 0 | 0 | 0 | 0 | 0 | 0 | 1 | 0.57 | [6 empty] | 1471897 | 0 | 0 | 0 | 0 |  | 0 |  | 0 | 0 |  | 0
[11 empty] | 0 | 0 | 0 | 0 | 0 | 1 | 0.57
[11 empty] | 0 | 0 | 0 | 0 | 0 | 1 | 0.57
[11 empty] | 0 | 0 | 0 | 0 | 0 | 1 | 0.57
[11 empty] | 0 | 0 | 0 | 0 | 0 | 1 | 0.57
[11 empty] | 0 | 0 | 0 | 0 | 0 | 1 | 0.57
[11 empty] | 0 | 0 | 0 | 0 | 0 | 1 | 0.57
[11 empty] | 0 | 0 | 0 | 0 | 0 | 1 | 0.57
[11 empty] | 0 | 0 | 0 | 0 | 0 | 1 | 0.57
[11 empty] | 0 | 0 | 0 | 0 | 0 | 1 | 0.57
14 | V00772 | Đinh | kg | 0.001 |  | 0 |  | Ô tô tự đổ 7 tấn |  | 0 | 0 | 0 | 0 | 0 | 0 | 1 | 0.57 | [6 empty] | 1471897 | 0 | 0 | 0 | 0 |  | 0 |  | 0 | 0 |  | 0
[11 empty] | 0 | 0 | 0 | 0 | 0 | 1 | 0.57
[11 empty] | 0 | 0 | 0 | 0 | 0 | 1 | 0.57
[11 empty] | 0 | 0 | 0 | 0 | 0 | 1 | 0.57
[11 empty] | 0 | 0 | 0 | 0 | 0 | 1 | 0.57
[11 empty] | 0 | 0 | 0 | 0 | 0 | 1 | 0.57
[11 empty] | 0 | 0 | 0 | 0 | 0 | 1 | 0.57
[11 empty] | 0 | 0 | 0 | 0 | 0 | 1 | 0.57
[11 empty] | 0 | 0 | 0 | 0 | 0 | 1 | 0.57
[11 empty] | 0 | 0 | 0 | 0 | 0 | 1 | 0.57
15 | V00772 | Đinh (VAT 10%) | kg | 0.001 |  | 0 |  | Ô tô tự đổ 7 tấn |  | 0 | 0 | 0 | 0 | 0 | 0 | 1 | 0.57 | [6 empty] | 1471897 | 0 | 0 | 0 | 0 |  | 0 |  | 0 | 0 |  | 0
[11 empty] | 0 | 0 | 0 | 0 | 0 | 1 | 0.57
[11 empty] | 0 | 0 | 0 | 0 | 0 | 1 | 0.57
[11 empty] | 0 | 0 | 0 | 0 | 0 | 1 | 0.57
[11 empty] | 0 | 0 | 0 | 0 | 0 | 1 | 0.57
[11 empty] | 0 | 0 | 0 | 0 | 0 | 1 | 0.57
[11 empty] | 0 | 0 | 0 | 0 | 0 | 1 | 0.57
[11 empty] | 0 | 0 | 0 | 0 | 0 | 1 | 0.57
[11 empty] | 0 | 0 | 0 | 0 | 0 | 1 | 0.57
[11 empty] | 0 | 0 | 0 | 0 | 0 | 1 | 0.57
16 | V00269 | Giấy dầu | m2 |  |  | 0 |  | Ô tô tự đổ 7 tấn |  | 0 | 0 | 0 | 0 | 0 | 0 | 1 | 0.57 | [6 empty] | 1471897 | 0 | 0 | 0 | 0 |  | 0 |  | 0 | 0 |  | 0
[11 empty] | 0 | 0 | 0 | 0 | 0 | 1 | 0.57
[11 empty] | 0 | 0 | 0 | 0 | 0 | 1 | 0.57
[11 empty] | 0 | 0 | 0 | 0 | 0 | 1 | 0.57
[11 empty] | 0 | 0 | 0 | 0 | 0 | 1 | 0.57
[11 empty] | 0 | 0 | 0 | 0 | 0 | 1 | 0.57
[11 empty] | 0 | 0 | 0 | 0 | 0 | 1 | 0.57
[11 empty] | 0 | 0 | 0 | 0 | 0 | 1 | 0.57
[11 empty] | 0 | 0 | 0 | 0 | 0 | 1 | 0.57
[11 empty] | 0 | 0 | 0 | 0 | 0 | 1 | 0.57
17 | V00390 | Gỗ chống | m3 | 0.67 | gỗ các loại (10 tấn) | 14.93 |  | Ô tô tự đổ 7 tấn |  | 0 | 0 | 0 | 0 | 0 | 0 | 1 | 0.57 | [6 empty] | 1471897 | 0 | 0 | 0 | 0 |  | 0 |  | 0 | 0 |  | 0
[11 empty] | 0 | 0 | 0 | 0 | 0 | 1 | 0.57
[11 empty] | 0 | 0 | 0 | 0 | 0 | 1 | 0.57
[11 empty] | 0 | 0 | 0 | 0 | 0 | 1 | 0.57
[11 empty] | 0 | 0 | 0 | 0 | 0 | 1 | 0.57
[11 empty] | 0 | 0 | 0 | 0 | 0 | 1 | 0.57
[11 empty] | 0 | 0 | 0 | 0 | 0 | 1 | 0.57
[11 empty] | 0 | 0 | 0 | 0 | 0 | 1 | 0.57
[11 empty] | 0 | 0 | 0 | 0 | 0 | 1 | 0.57
[11 empty] | 0 | 0 | 0 | 0 | 0 | 1 | 0.57
18 | V05605 | Gỗ đà nẹp | m3 | 0.67 | gỗ các loại (10 tấn) | 14.93 |  | Ô tô tự đổ 7 tấn |  | 0 | 0 | 0 | 0 | 0 | 0 | 1 | 0.57 | [6 empty] | 1471897 | 0 | 0 | 0 | 0 |  | 0 |  | 0 | 0 |  | 0
[11 empty] | 0 | 0 | 0 | 0 | 0 | 1 | 0.57
[11 empty] | 0 | 0 | 0 | 0 | 0 | 1 | 0.57
[11 empty] | 0 | 0 | 0 | 0 | 0 | 1 | 0.57
[11 empty] | 0 | 0 | 0 | 0 | 0 | 1 | 0.57
[11 empty] | 0 | 0 | 0 | 0 | 0 | 1 | 0.57
[11 empty] | 0 | 0 | 0 | 0 | 0 | 1 | 0.57
[11 empty] | 0 | 0 | 0 | 0 | 0 | 1 | 0.57
[11 empty] | 0 | 0 | 0 | 0 | 0 | 1 | 0.57
[11 empty] | 0 | 0 | 0 | 0 | 0 | 1 | 0.57
19 | V00402 | Gỗ ván | m3 | 0.67 | gỗ các loại (10 tấn) | 14.93 |  | Ô tô tự đổ 7 tấn |  | 0 | 0 | 0 | 0 | 0 | 0 | 1 | 0.57 | [6 empty] | 1471897 | 0 | 0 | 0 | 0 |  | 0 |  | 0 | 0 |  | 0
[11 empty] | 0 | 0 | 0 | 0 | 0 | 1 | 0.57
[11 empty] | 0 | 0 | 0 | 0 | 0 | 1 | 0.57
[11 empty] | 0 | 0 | 0 | 0 | 0 | 1 | 0.57
[11 empty] | 0 | 0 | 0 | 0 | 0 | 1 | 0.57
[11 empty] | 0 | 0 | 0 | 0 | 0 | 1 | 0.57
[11 empty] | 0 | 0 | 0 | 0 | 0 | 1 | 0.57
[11 empty] | 0 | 0 | 0 | 0 | 0 | 1 | 0.57
[11 empty] | 0 | 0 | 0 | 0 | 0 | 1 | 0.57
[11 empty] | 0 | 0 | 0 | 0 | 0 | 1 | 0.57
20 | V05607 | Khí gas | kg | 0.001 |  | 0 |  | Ô tô tự đổ 7 tấn |  | 0 | 0 | 0 | 0 | 0 | 0 | 1 | 0.57 | [6 empty] | 1471897 | 0 | 0 | 0 | 0 |  | 0 |  | 0 | 0 |  | 0
[11 empty] | 0 | 0 | 0 | 0 | 0 | 1 | 0.57
[11 empty] | 0 | 0 | 0 | 0 | 0 | 1 | 0.57
[11 empty] | 0 | 0 | 0 | 0 | 0 | 1 | 0.57
[11 empty] | 0 | 0 | 0 | 0 | 0 | 1 | 0.57
[11 empty] | 0 | 0 | 0 | 0 | 0 | 1 | 0.57
[11 empty] | 0 | 0 | 0 | 0 | 0 | 1 | 0.57
[11 empty] | 0 | 0 | 0 | 0 | 0 | 1 | 0.57
[11 empty] | 0 | 0 | 0 | 0 | 0 | 1 | 0.57
[11 empty] | 0 | 0 | 0 | 0 | 0 | 1 | 0.57
21 | V10995 | Nhựa bitum số 4 (VAT 10%) | kg | 0.001 |  | 0 | Giá vật liệu quý 1/2025 - Ngọc Lặc: Nhựa đường Petrolimex 60/70-phuy (Tại nhà máy Thượng Lý-TP.Hải Phòng) (Tháng 3) | Ô tô tự đổ 7 tấn |  | 0 | 0 | 0 | 0 | 0 | 0 | 1 | 0.57 | [6 empty] | 1471897 | 0 | 0 | 0 | 0 |  | 0 |  | 0 | 0 |  | 0
[11 empty] | 0 | 0 | 0 | 0 | 0 | 1 | 0.57
[11 empty] | 0 | 0 | 0 | 0 | 0 | 1 | 0.57
[11 empty] | 0 | 0 | 0 | 0 | 0 | 1 | 0.57
[11 empty] | 0 | 0 | 0 | 0 | 0 | 1 | 0.57
[11 empty] | 0 | 0 | 0 | 0 | 0 | 1 | 0.57
[11 empty] | 0 | 0 | 0 | 0 | 0 | 1 | 0.57
[11 empty] | 0 | 0 | 0 | 0 | 0 | 1 | 0.57
[11 empty] | 0 | 0 | 0 | 0 | 0 | 1 | 0.57
[11 empty] | 0 | 0 | 0 | 0 | 0 | 1 | 0.57
22 | V02208 | Nhựa dán | kg | 0.001 |  | 0 |  | Ô tô tự đổ 7 tấn |  | 0 | 0 | 0 | 0 | 0 | 0 | 1 | 0.57 | [6 empty] | 1471897 | 0 | 0 | 0 | 0 |  | 0 |  | 0 | 0 |  | 0
[11 empty] | 0 | 0 | 0 | 0 | 0 | 1 | 0.57
[11 empty] | 0 | 0 | 0 | 0 | 0 | 1 | 0.57
[11 empty] | 0 | 0 | 0 | 0 | 0 | 1 | 0.57
[11 empty] | 0 | 0 | 0 | 0 | 0 | 1 | 0.57
[11 empty] | 0 | 0 | 0 | 0 | 0 | 1 | 0.57
[11 empty] | 0 | 0 | 0 | 0 | 0 | 1 | 0.57
[11 empty] | 0 | 0 | 0 | 0 | 0 | 1 | 0.57
[11 empty] | 0 | 0 | 0 | 0 | 0 | 1 | 0.57
[11 empty] | 0 | 0 | 0 | 0 | 0 | 1 | 0.57
23 | V00749 | Ni lon | m2 |  |  | 0 |  | Ô tô tự đổ 7 tấn |  | 0 | 0 | 0 | 0 | 0 | 0 | 1 | 0.57 | [6 empty] | 1471897 | 0 | 0 | 0 | 0 |  | 0 |  | 0 | 0 |  | 0
[11 empty] | 0 | 0 | 0 | 0 | 0 | 1 | 0.57
[11 empty] | 0 | 0 | 0 | 0 | 0 | 1 | 0.57
[11 empty] | 0 | 0 | 0 | 0 | 0 | 1 | 0.57
[11 empty] | 0 | 0 | 0 | 0 | 0 | 1 | 0.57
[11 empty] | 0 | 0 | 0 | 0 | 0 | 1 | 0.57
[11 empty] | 0 | 0 | 0 | 0 | 0 | 1 | 0.57
[11 empty] | 0 | 0 | 0 | 0 | 0 | 1 | 0.57
[11 empty] | 0 | 0 | 0 | 0 | 0 | 1 | 0.57
[11 empty] | 0 | 0 | 0 | 0 | 0 | 1 | 0.57
24 | V00269 | Nilon tái sinh | m2 |  |  | 0 |  | Ô tô tự đổ 7 tấn |  | 0 | 0 | 0 | 0 | 0 | 0 | 1 | 0.57 | [6 empty] | 1471897 | 0 | 0 | 0 | 0 |  | 0 |  | 0 | 0 |  | 0
[11 empty] | 0 | 0 | 0 | 0 | 0 | 1 | 0.57
[11 empty] | 0 | 0 | 0 | 0 | 0 | 1 | 0.57
[11 empty] | 0 | 0 | 0 | 0 | 0 | 1 | 0.57
[11 empty] | 0 | 0 | 0 | 0 | 0 | 1 | 0.57
[11 empty] | 0 | 0 | 0 | 0 | 0 | 1 | 0.57
[11 empty] | 0 | 0 | 0 | 0 | 0 | 1 | 0.57
[11 empty] | 0 | 0 | 0 | 0 | 0 | 1 | 0.57
[11 empty] | 0 | 0 | 0 | 0 | 0 | 1 | 0.57
[11 empty] | 0 | 0 | 0 | 0 | 0 | 1 | 0.57
25 | V00494 | Nước | lít |  |  | 0 |  | Ô tô tự đổ 7 tấn |  | 0 | 0 | 0 | 0 | 0 | 0 | 1 | 0.57 | [6 empty] | 1471897 | 0 | 0 | 0 | 0 |  | 0 |  | 0 | 0 |  | 0
[11 empty] | 0 | 0 | 0 | 0 | 0 | 1 | 0.57
[11 empty] | 0 | 0 | 0 | 0 | 0 | 1 | 0.57
[11 empty] | 0 | 0 | 0 | 0 | 0 | 1 | 0.57
[11 empty] | 0 | 0 | 0 | 0 | 0 | 1 | 0.57
[11 empty] | 0 | 0 | 0 | 0 | 0 | 1 | 0.57
[11 empty] | 0 | 0 | 0 | 0 | 0 | 1 | 0.57
[11 empty] | 0 | 0 | 0 | 0 | 0 | 1 | 0.57
[11 empty] | 0 | 0 | 0 | 0 | 0 | 1 | 0.57
[11 empty] | 0 | 0 | 0 | 0 | 0 | 1 | 0.57
26 | V06589 | Nút bịt nhựa D89mm | cái |  |  | 0 |  | Ô tô tự đổ 7 tấn |  | 0 | 0 | 0 | 0 | 0 | 0 | 1 | 0.57 | [6 empty] | 1471897 | 0 | 0 | 0 | 0 |  | 0 |  | 0 | 0 |  | 0
[11 empty] | 0 | 0 | 0 | 0 | 0 | 1 | 0.57
[11 empty] | 0 | 0 | 0 | 0 | 0 | 1 | 0.57
[11 empty] | 0 | 0 | 0 | 0 | 0 | 1 | 0.57
[11 empty] | 0 | 0 | 0 | 0 | 0 | 1 | 0.57
[11 empty] | 0 | 0 | 0 | 0 | 0 | 1 | 0.57
[11 empty] | 0 | 0 | 0 | 0 | 0 | 1 | 0.57
[11 empty] | 0 | 0 | 0 | 0 | 0 | 1 | 0.57
[11 empty] | 0 | 0 | 0 | 0 | 0 | 1 | 0.57
[11 empty] | 0 | 0 | 0 | 0 | 0 | 1 | 0.57
27 | V42475 | Ống nhựa miệng bát D27mm L=6m | m |  |  | 0 |  | Ô tô tự đổ 7 tấn |  | 0 | 0 | 0 | 0 | 0 | 0 | 1 | 0.57 | [6 empty] | 1471897 | 0 | 0 | 0 | 0 |  | 0 |  | 0 | 0 |  | 0
[11 empty] | 0 | 0 | 0 | 0 | 0 | 1 | 0.57
[11 empty] | 0 | 0 | 0 | 0 | 0 | 1 | 0.57
[11 empty] | 0 | 0 | 0 | 0 | 0 | 1 | 0.57
[11 empty] | 0 | 0 | 0 | 0 | 0 | 1 | 0.57
[11 empty] | 0 | 0 | 0 | 0 | 0 | 1 | 0.57
[11 empty] | 0 | 0 | 0 | 0 | 0 | 1 | 0.57
[11 empty] | 0 | 0 | 0 | 0 | 0 | 1 | 0.57
[11 empty] | 0 | 0 | 0 | 0 | 0 | 1 | 0.57
[11 empty] | 0 | 0 | 0 | 0 | 0 | 1 | 0.57
28 | V42478 | Ống nhựa miệng bát D89mm L=6m | m |  |  | 0 |  | Ô tô tự đổ 7 tấn |  | 0 | 0 | 0 | 0 | 0 | 0 | 1 | 0.57 | [6 empty] | 1471897 | 0 | 0 | 0 | 0 |  | 0 |  | 0 | 0 |  | 0
[11 empty] | 0 | 0 | 0 | 0 | 0 | 1 | 0.57
[11 empty] | 0 | 0 | 0 | 0 | 0 | 1 | 0.57
[11 empty] | 0 | 0 | 0 | 0 | 0 | 1 | 0.57
[11 empty] | 0 | 0 | 0 | 0 | 0 | 1 | 0.57
[11 empty] | 0 | 0 | 0 | 0 | 0 | 1 | 0.57
[11 empty] | 0 | 0 | 0 | 0 | 0 | 1 | 0.57
[11 empty] | 0 | 0 | 0 | 0 | 0 | 1 | 0.57
[11 empty] | 0 | 0 | 0 | 0 | 0 | 1 | 0.57
[11 empty] | 0 | 0 | 0 | 0 | 0 | 1 | 0.57
29 | V42212 | Oxy | chai |  |  | 0 |  | Ô tô tự đổ 7 tấn |  | 0 | 0 | 0 | 0 | 0 | 0 | 1 | 0.57 | [6 empty] | 1471897 | 0 | 0 | 0 | 0 |  | 0 |  | 0 | 0 |  | 0
[11 empty] | 0 | 0 | 0 | 0 | 0 | 1 | 0.57
[11 empty] | 0 | 0 | 0 | 0 | 0 | 1 | 0.57
[11 empty] | 0 | 0 | 0 | 0 | 0 | 1 | 0.57
[11 empty] | 0 | 0 | 0 | 0 | 0 | 1 | 0.57
[11 empty] | 0 | 0 | 0 | 0 | 0 | 1 | 0.57
[11 empty] | 0 | 0 | 0 | 0 | 0 | 1 | 0.57
[11 empty] | 0 | 0 | 0 | 0 | 0 | 1 | 0.57
[11 empty] | 0 | 0 | 0 | 0 | 0 | 1 | 0.57
[11 empty] | 0 | 0 | 0 | 0 | 0 | 1 | 0.57
30 | V00515 | Que hàn (VAT 10%) | kg | 0.001 | thép các loại (10 tấn) | 10000 |  | Ô tô tự đổ 7 tấn |  | 0 | 0 | 0 | 0 | 0 | 0 | 1 | 0.57 | [6 empty] | 1471897 | 0 | 0 | 0 | 0 |  | 0 |  | 0 | 0 |  | 0
[11 empty] | 0 | 0 | 0 | 0 | 0 | 1 | 0.57
[11 empty] | 0 | 0 | 0 | 0 | 0 | 1 | 0.57
[11 empty] | 0 | 0 | 0 | 0 | 0 | 1 | 0.57
[11 empty] | 0 | 0 | 0 | 0 | 0 | 1 | 0.57
[11 empty] | 0 | 0 | 0 | 0 | 0 | 1 | 0.57
[11 empty] | 0 | 0 | 0 | 0 | 0 | 1 | 0.57
[11 empty] | 0 | 0 | 0 | 0 | 0 | 1 | 0.57
[11 empty] | 0 | 0 | 0 | 0 | 0 | 1 | 0.57
[11 empty] | 0 | 0 | 0 | 0 | 0 | 1 | 0.57
31 | V00671 | Thép tấm (VAT 10%) | kg | 0.001 | thép các loại (10 tấn) | 10000 |  | Ô tô tự đổ 7 tấn |  | 0 | 0 | 0 | 0 | 0 | 0 | 1 | 0.57 | [6 empty] | 1471897 | 0 | 0 | 0 | 0 |  | 0 |  | 0 | 0 |  | 0
[11 empty] | 0 | 0 | 0 | 0 | 0 | 1 | 0.57
[11 empty] | 0 | 0 | 0 | 0 | 0 | 1 | 0.57
[11 empty] | 0 | 0 | 0 | 0 | 0 | 1 | 0.57
[11 empty] | 0 | 0 | 0 | 0 | 0 | 1 | 0.57
[11 empty] | 0 | 0 | 0 | 0 | 0 | 1 | 0.57
[11 empty] | 0 | 0 | 0 | 0 | 0 | 1 | 0.57
[11 empty] | 0 | 0 | 0 | 0 | 0 | 1 | 0.57
[11 empty] | 0 | 0 | 0 | 0 | 0 | 1 | 0.57
[11 empty] | 0 | 0 | 0 | 0 | 0 | 1 | 0.57
32 | V00656 | Thép tròn (VAT 10%) | kg | 0.001 | thép các loại (10 tấn) | 10000 |  | Ô tô tự đổ 7 tấn |  | 0 | 0 | 0 | 0 | 0 | 0 | 1 | 0.57 | [6 empty] | 1471897 | 0 | 0 | 0 | 0 |  | 0 |  | 0 | 0 |  | 0
[11 empty] | 0 | 0 | 0 | 0 | 0 | 1 | 0.57
[11 empty] | 0 | 0 | 0 | 0 | 0 | 1 | 0.57
[11 empty] | 0 | 0 | 0 | 0 | 0 | 1 | 0.57
[11 empty] | 0 | 0 | 0 | 0 | 0 | 1 | 0.57
[11 empty] | 0 | 0 | 0 | 0 | 0 | 1 | 0.57
[11 empty] | 0 | 0 | 0 | 0 | 0 | 1 | 0.57
[11 empty] | 0 | 0 | 0 | 0 | 0 | 1 | 0.57
[11 empty] | 0 | 0 | 0 | 0 | 0 | 1 | 0.57
[11 empty] | 0 | 0 | 0 | 0 | 0 | 1 | 0.57
33 | V63405 | Thép tròn Fi >10mm (VAT 10%) | kg | 0.001 | thép các loại (10 tấn) | 10000 |  | Ô tô tự đổ 7 tấn |  | 0 | 0 | 0 | 0 | 0 | 0 | 1 | 0.57 | [6 empty] | 1471897 | 0 | 0 | 0 | 0 |  | 0 |  | 0 | 0 |  | 0
[11 empty] | 0 | 0 | 0 | 0 | 0 | 1 | 0.57
[11 empty] | 0 | 0 | 0 | 0 | 0 | 1 | 0.57
[11 empty] | 0 | 0 | 0 | 0 | 0 | 1 | 0.57
[11 empty] | 0 | 0 | 0 | 0 | 0 | 1 | 0.57
[11 empty] | 0 | 0 | 0 | 0 | 0 | 1 | 0.57
[11 empty] | 0 | 0 | 0 | 0 | 0 | 1 | 0.57
[11 empty] | 0 | 0 | 0 | 0 | 0 | 1 | 0.57
[11 empty] | 0 | 0 | 0 | 0 | 0 | 1 | 0.57
[11 empty] | 0 | 0 | 0 | 0 | 0 | 1 | 0.57
34 | V85992 | Thép tròn Fi ≤10mm (VAT 10%) | kg |  | thép các loại (10 tấn) | 10000 |  | Ô tô tự đổ 7 tấn |  | 0 | 0 | 0 | 0 | 0 | 0 | 1 | 0.57 | [6 empty] | 1471897 | 0 | 0 | 0 | 0 |  | 0 |  | 0 | 0 |  | 0
[11 empty] | 0 | 0 | 0 | 0 | 0 | 1 | 0.57
[11 empty] | 0 | 0 | 0 | 0 | 0 | 1 | 0.57
[11 empty] | 0 | 0 | 0 | 0 | 0 | 1 | 0.57
[11 empty] | 0 | 0 | 0 | 0 | 0 | 1 | 0.57
[11 empty] | 0 | 0 | 0 | 0 | 0 | 1 | 0.57
[11 empty] | 0 | 0 | 0 | 0 | 0 | 1 | 0.57
[11 empty] | 0 | 0 | 0 | 0 | 0 | 1 | 0.57
[11 empty] | 0 | 0 | 0 | 0 | 0 | 1 | 0.57
[11 empty] | 0 | 0 | 0 | 0 | 0 | 1 | 0.57
35 | V85993 | Thép tròn Fi ≤18mm (VAT 10%) | kg |  | thép các loại (10 tấn) | 10000 |  | Ô tô tự đổ 7 tấn |  | 0 | 0 | 0 | 0 | 0 | 0 | 1 | 0.57 | [6 empty] | 1471897 | 0 | 0 | 0 | 0 |  | 0 |  | 0 | 0 |  | 0
[11 empty] | 0 | 0 | 0 | 0 | 0 | 1 | 0.57
[11 empty] | 0 | 0 | 0 | 0 | 0 | 1 | 0.57
[11 empty] | 0 | 0 | 0 | 0 | 0 | 1 | 0.57
[11 empty] | 0 | 0 | 0 | 0 | 0 | 1 | 0.57
[11 empty] | 0 | 0 | 0 | 0 | 0 | 1 | 0.57
[11 empty] | 0 | 0 | 0 | 0 | 0 | 1 | 0.57
[11 empty] | 0 | 0 | 0 | 0 | 0 | 1 | 0.57
[11 empty] | 0 | 0 | 0 | 0 | 0 | 1 | 0.57
[11 empty] | 0 | 0 | 0 | 0 | 0 | 1 | 0.57
36 | V02470 | Xi măng PCB30 (nhà máy sản xuất Xi măng Bỉm Sơn) | kg | 0.001 | xi măng bao (10 tấn) | 10000 |  | Ô tô vận tải thùng 7 tấn |  | 89 | 5.5 | 1 | 4.5 | 0 | 0 | 4 | 1.35 | 0.043 | AM.24411 | 0.031 | AM.24412 | 0.021 | AM.24413 | 1093958 | 63504 | 412039 | 1508070 | 740395 | 1.5 | 308636 | 1.1 | 226333 | 3258977 |  | 326
[11 empty] | 16.2 | 0 | 4.5 | 11.7 | 0 | 4 | 1.35
[11 empty] | 7.4 | 0 | 0 | 7.4 | 0 | 4 | 1.35
[11 empty] | 25.6 | 0 | 0 | 25.6 | 0 | 4 | 1.35
[11 empty] | 15.3 | 0 | 0 | 5.3 | 10 | 3 | 1
[11 empty] | 6 | 0 | 0 | 0 | 6 | 3 | 1
[11 empty] | 10.5 | 0 | 0 | 0 | 10.5 | 4 | 1.35
[11 empty] | 2.5 | 0 | 0 | 0 | 2.5 | 5 | 1.5
[11 empty] | 0 | 0 | 0 | 0 | 0 | 1 | 0.57
[11 empty] | 0 | 0 | 0 | 0 | 0 | 1 | 0.57
37 | V08770 | Xi măng PCB40 (nhà máy sản xuất Xi măng Bỉm Sơn) | kg | 0.001 | xi măng bao (10 tấn) | 10000 |  | Ô tô vận tải thùng 7 tấn |  | 89 | 5.5 | 1 | 4.5 | 0 | 0 | 4 | 1.35 | 0.043 | AM.24411 | 0.031 | AM.24412 | 0.021 | AM.24413 | 1093958 | 63504 | 412039 | 1508070 | 740395 | 1.5 | 308636 | 1.1 | 226333 | 3258977 |  | 326
[11 empty] | 16.2 | 0 | 4.5 | 11.7 | 0 | 4 | 1.35
[11 empty] | 7.4 | 0 | 0 | 7.4 | 0 | 4 | 1.35
[11 empty] | 25.6 | 0 | 0 | 25.6 | 0 | 4 | 1.35
[11 empty] | 15.3 | 0 | 0 | 5.3 | 10 | 3 | 1
[11 empty] | 6 | 0 | 0 | 0 | 6 | 3 | 1
[11 empty] | 10.5 | 0 | 0 | 0 | 10.5 | 4 | 1.35
[11 empty] | 2.5 | 0 | 0 | 0 | 2.5 | 5 | 1.5
[11 empty] | 0 | 0 | 0 | 0 | 0 | 1 | 0.57
[11 empty] | 0 | 0 | 0 | 0 | 0 | 1 | 0.57
Note on G7: Lấy đơn vị trong ngoặc () ở cột F quy ra tấn chia cho số liệu ở cột E. Vd: Đơn vị trong ngoặc ở cột F là "cát (10 m3)"=> quy ra tấn = 10 x 1,45 Cát vàng có trọng lượng đơn vị quy ra tấn ở cột E = 1,45 Quy đổi đơn vị ở cột G = 10 x 1,45/ 1,45 = 10
Note on AD7: Cần quy đổi định mức bốc lên/bốc xuống cùng đơn vị với cột Tra theo văn bản, hoặc tra mã công tác bốc xếp ngoài bảng Công trình

## Cước sông
BẢNG CƯỚC VẬN CHUYỂN HÀNG HOÁ ĐƯỜNG SÔNG
(Căn cứ theo Công văn số 537/2008/UBND-XDCB ngày 31 tháng 10 năm 2008 của UBND tỉnh Đồng Tháp)
CÔNG TRÌNH: TU SỬA, NÂNG CẤP ĐẬP BAI MÝ, XÃ THÚY SƠN, HUYỆN NGỌC LẶC
[11 empty] | Hệ số điều chỉnh đường sông (Kđs): |  |  |  | 1
[11 empty] | Hệ số điều chỉnh bốc dỡ thủ công (Ktc): |  |  |  | 1
STT | Mã hiệu | TT Vật tư | Loại vật liệu | Đơn vị | Nguồn mua | Trọng lượng đơn vị (tấn) | Bậc hàng | Cự ly (Km) | Loại sông | Hệ số loại sông | Tổng cự ly quy đổi | Đơn giá theo cự ly vận chuyển |  | Đơn giá bốc dỡ | Tổng cước
[12 empty] | <=30km (đ/tấn) | >=31km (đ/tấn/km)
1 | V00091 | 829 | Bột đá | kg |  | 0.001 | 2 |  |  |  | 0
2 | V00091 | 52 | Bột đá (VAT 10%) | kg |  | 0.001 | 2 |  |  |  | 0
3 | V00112 | 57 | Cát vàng (công ty CPĐT xây dựng và thương mại Sơn Vũ - xã Phùng Minh, Ngọc Lặc) (VAT 10%) | m3 | Giá vật liệu quý 1/2025 - Ngọc Lặc: Cát bê tông (Cty CPĐT XD và TM Sơn Vũ) | 1.45 | 1 |  |  |  | 0
4 | V00112 | 830 | Cát vàng (VAT 10%) | m3 | Giá vật liệu quý 1/2025 - Ngọc Lặc: Cát bê tông (Cty CPĐT XD và TM Sơn Vũ) | 1.45 | 1 |  |  |  | 0
5 | V00116 | 831 | Cây chống | cây |  | 0.0025 | 2 |  |  |  | 0
6 | V85973 | 865 | Cọc tre L ≤2,5m | m | [6 empty] | 0
7 | V01982 | 205 | Cồn rửa | kg |  | 0.001 | 2 |  |  |  | 0
8 | V05539 | 220 | Củi đun | kg |  | 0.001 | 2 |  |  |  | 0
9 | V05207 | 216 | Đá 1x2 (xã Lộc Thịnh, huyện Ngọc Lặc (Cty TNHH Độ Quý)) | m3 | Giá vật liệu quý 1/2025 - Ngọc Lặc: Đá 1x2 (Cty TNHH Độ Quý) | 1.55 | 1 |  |  |  | 0
10 | V05207 | 651 | Đá 1x2 (xã Lộc Thịnh, huyện Ngọc Lặc (Cty TNHH Độ Quý)) (VAT 10%) | m3 | Giá vật liệu quý 1/2025 - Ngọc Lặc: Đá 1x2 (Cty TNHH Độ Quý) | 1.55 | 1 |  |  |  | 0
11 | V05209 | 858 | Đá 4x6 (xã Lộc Thịnh, huyện Ngọc Lặc (Cty TNHH Độ Quý)) (VAT 10%) | m3 | Giá vật liệu quý 1/2025 - Ngọc Lặc: Đá 1x2 (Cty TNHH Độ Quý) | 1.5 | 1 |  |  |  | 0
12 | V00824 | 638 | Đá mài (VAT 10%) | viên |  |  | 2 |  |  |  | 0
13 | V00226 | 433 | Dây thép (VAT 10%) | kg |  | 0.001 | 2 |  |  |  | 0
14 | V00772 | 853 | Đinh | kg |  | 0.001 | 2 |  |  |  | 0
15 | V00772 | 636 | Đinh (VAT 10%) | kg |  | 0.001 | 2 |  |  |  | 0
16 | V00269 | 61 | Giấy dầu | m2 |  |  | 3 |  |  |  | 0
17 | V00390 | 447 | Gỗ chống | m3 |  | 0.67 | 2 |  |  |  | 0
18 | V05605 | 221 | Gỗ đà nẹp | m3 |  | 0.67 | 2 |  |  |  | 0
19 | V00402 | 66 | Gỗ ván | m3 |  | 0.67 | 2 |  |  |  | 0
20 | V05607 | 662 | Khí gas | kg |  | 0.001 |  |  |  |  | 0
21 | V10995 | 235 | Nhựa bitum số 4 (VAT 10%) | kg | Giá vật liệu quý 1/2025 - Ngọc Lặc: Nhựa đường Petrolimex 60/70-phuy (Tại nhà máy Thượng Lý-TP.Hải Phòng) (Tháng 3) | 0.001 | 3 |  |  |  | 0
22 | V02208 | 206 | Nhựa dán | kg |  | 0.001 | 2 |  |  |  | 0
23 | V00749 | 85 | Ni lon | m2 |  |  | 3 |  |  |  | 0
24 | V00269 | 439 | Nilon tái sinh | m2 |  |  | 3 |  |  |  | 0
25 | V00494 | 71 | Nước | lít |  |  | 3 |  |  |  | 0
26 | V06589 | 226 | Nút bịt nhựa D89mm | cái |  |  | 3 |  |  |  | 0
27 | V42475 | 864 | Ống nhựa miệng bát D27mm L=6m | m |  |  | 3 |  |  |  | 0
28 | V42478 | 242 | Ống nhựa miệng bát D89mm L=6m | m |  |  | 3 |  |  |  | 0
29 | V42212 | 681 | Oxy | chai | [6 empty] | 0
30 | V00515 | 456 | Que hàn (VAT 10%) | kg |  | 0.001 | 2 |  |  |  | 0
31 | V00671 | 468 | Thép tấm (VAT 10%) | kg |  | 0.001 | 2 |  |  |  | 0
32 | V00656 | 464 | Thép tròn (VAT 10%) | kg |  | 0.001 | 2 |  |  |  | 0
33 | V63405 | 685 | Thép tròn Fi >10mm (VAT 10%) | kg |  | 0.001 | 2 |  |  |  | 0
34 | V85992 | 694 | Thép tròn Fi ≤10mm (VAT 10%) | kg | [6 empty] | 0
35 | V85993 | 696 | Thép tròn Fi ≤18mm (VAT 10%) | kg | [6 empty] | 0
36 | V02470 | 856 | Xi măng PCB30 (nhà máy sản xuất Xi măng Bỉm Sơn) | kg |  | 0.001 | 3 |  |  |  | 0
37 | V08770 | 234 | Xi măng PCB40 (nhà máy sản xuất Xi măng Bỉm Sơn) | kg |  | 0.001 | 3 |  |  |  | 0

## Lương nhân công
BẢNG TÍNH LƯƠNG NHÂN CÔNG
(Căn cứ theo Thông tư 13/2021/TT-BXD ngày 31/8/2021 của Bộ Xây dựng)
| Vùng/Khu vực: |  |  |  | III
| Hệ số điều chỉnh: |  |  |  | 1
Mã nhân công | Tên nhân công | Nhóm gốc | Nhóm TT15 | Hệ số lương | Lương bình quân | Hệ số điều chỉnh | Đơn giá nhân công
NB12144 | Lái xe bậc 1/4 - Nhóm 4 |  |  | 1 | 250000 | 1 | 211864
N1674 | Lái xe bậc 1/4 - Nhóm 4 |  |  | 1 | 250000 | 1 | 211864
NB12244 | Lái xe bậc 2/4 - Nhóm 4 |  |  | 1.18 | 250000 | 1 | 250000
N1714 | Lái xe bậc 2/4 - Nhóm 4 |  |  | 1.18 | 250000 | 1 | 250000
NB12344 | Lái xe bậc 3/4 - Nhóm 4 |  |  | 1.4 | 250000 | 1 | 296610
N1682 | Lái xe bậc 3/4 - Nhóm 4 |  |  | 1.4 | 250000 | 1 | 296610
NB12444 | Lái xe bậc 4/4 - Nhóm 4 |  |  | 1.65 | 250000 | 1 | 349576
N1719 | Lái xe bậc 4/4 - Nhóm 4 |  |  | 1.65 | 250000 | 1 | 349576
N0006 | Nhân công bậc 3,0/7 - Nhóm 1 |  |  | 1.39 | 225000 | 1 | 205757
N0028 | Nhân công bậc 3,0/7 - Nhóm 2 |  |  | 1.39 | 244000 | 1 | 223132
N83083 | Nhân công bậc 3,0/7 - Nhóm 4 |  |  | 1.39 | 242000 | 1 | 221303
N0015 | Nhân công bậc 3,5/7 - Nhóm 2 |  |  | 1.52 | 244000 | 1 | 244000
N1777 | Nhân công bậc 3,5/7 - Nhóm 2 |  |  | 1.52 | 244000 | 1 | 244000
N0020 | Nhân công bậc 4,0/7 - Nhóm 2 |  |  | 1.65 | 244000 | 1 | 264868
N1784 | Nhân công bậc 4,0/7 - Nhóm 2 |  |  | 1.65 | 244000 | 1 | 264868
N1785 | Nhân công bậc 4,0/7 - Nhóm 2 |  |  | 1.65 | 244000 | 1 | 264868
N1786 | Nhân công bậc 4,0/7 - Nhóm 2 |  |  | 1.65 | 244000 | 1 | 264868
N1787 | Nhân công bậc 4,0/7 - Nhóm 2 |  |  | 1.65 | 244000 | 1 | 264868
N1788 | Nhân công bậc 4,0/7 - Nhóm 2 |  |  | 1.65 | 244000 | 1 | 264868
N1791 | Nhân công bậc 4,0/7 - Nhóm 2 |  |  | 1.65 | 244000 | 1 | 264868
N82883 | Nhân công bậc 4,0/7 - Nhóm 4 |  |  | 1.65 | 242000 | 1 | 262697
N83281 | Nhân công bậc 6,0/7 - Nhóm 4 |  |  | 2.3 | 242000 | 1 | 366184

## Tính giá ca máy
BẢNG TÍNH GIÁ CA MÁY
(Căn cứ theo TT 13/2021/TT-BXD ngày 31/8/2021 của Bộ Xây dựng)
Xăng RON 92: |  | 17400 | đồng/lít | [6 empty] | Vùng/Khu vực: |  |  |  | III
Dầu Diezel 0,05S: |  | 15572.73 | đồng/lít
Dầu Mazut 3S (0,87kg/lít): |  | 12528 | đồng/lít
Điện: |  | 1864.44 | đồng/kwh
Mã máy | Loại máy và thiết bị | Số ca/ năm | Nguyên giá (tham khảo) | Hệ số thu hồi khi thanh lý | Định mức |  |  | Chi phí |  |  | Định mức tiêu hao nhiên liệu, năng lượng 1 ca |  | Hệ số nhiên liệu phụ | Chi phí nhiên liệu | Thành phần - cấp bậc thợ điều khiển máy | Lương thợ điều khiển máy | Giá ca máy
[5 empty] | Khấu hao | Sửa chữa | Chi phí khác | Khấu hao | Sửa chữa | Chi phí khác
M101.0803 | Máy đầm đất cầm tay - trọng lượng: 70 kg | 200 | 35771000 | 0.9 | 20 | 5.4 | 4 | 32193.9 | 9658.17 | 7154.2 | 4 | lít xăng | 1.02 | 70992 | 1x3/7 | 221303 | 341301
M104.0102 | Máy trộn bê tông - dung tích: 250 lít | 165 | 30210000 | 0.9 | 19 | 6.5 | 5 | 31308.55 | 11900.91 | 9154.55 | 11 | kWh | 1.05 | 21534.28 | 1x3/7 | 221303 | 295201
M112.1301 | Máy đầm bê tông, đầm dùi - công suất: 1,5 kW | 150 | 7395000 | 1 | 20 | 8.8 | 4 | 9860 | 4338.4 | 1972 | 7 | kWh | 1.05 | 13703.63 | 1x3/7 | 221303 | 251177
M102.0406 | Cần trục tháp - sức nâng: 25 T | 290 | 3161607000 | 0.9 | 11 | 3.8 | 6 | 1079307.22 | 414279.54 | 654125.59 | 120 | kWh | 1.05 | 234919.44 | 1x3/7+1x6/7 | 587487 | 2970119
M102.0901 | Máy vận thăng - sức nâng: 0,8 T | 290 | 187683000 | 0.9 | 17 | 4.3 | 5 | 99018.96 | 27828.86 | 32359.14 | 21 | kWh | 1.05 | 41110.9 | 1x3/7 | 221303 | 421621
M102.1001 | Máy vận thăng lồng - sức nâng: 3 T | 290 | 590336000 | 0.9 | 16.5 | 4.1 | 5 | 302292.74 | 83461.3 | 101782.07 | 47 | kWh | 1.05 | 92010.11 | 1x3/7 | 221303 | 800849
M112.1501 | Máy khoan đứng - công suất: 2,5 kW | 220 | 42900000 | 0.9 | 12.5 | 4.1 | 4 | 21937.5 | 7995 | 7800 | 5 | kWh | 1.05 | 9788.31 |  |  | 47521
M112.2601 | Máy cắt uốn cốt thép - công suất: 5 kW | 240 | 18200000 | 1 | 14 | 4.1 | 4 | 10616.67 | 3109.17 | 3033.33 | 9 | kWh | 1.05 | 17618.96 | 1x3/7 | 221303 | 255681
M112.3703 | Máy mài - công suất: 2,7 kW | 230 | 11200000 | 1 | 14 | 4.9 | 4 | 6817.39 | 2386.09 | 1947.83 | 4 | kWh | 1.05 | 7830.65 |  |  | 18982
M112.4003 | Biến thế hàn xoay chiều - công suất: 23 kW | 200 | 16000000 | 1 | 21 | 4.8 | 5 | 16800 | 3840 | 4000 | 48 | kWh | 1.05 | 93967.78 | 1x4/7 | 262697 | 381305
M7016 | Máy khác | [15 empty] | 0
M112.1101 | Máy đầm bê tông, đầm bàn - công suất: 1,0 kW | 150 | 6420000 | 1 | 25 | 8.8 | 4 | 10700 | 3766.4 | 1712 | 5 | kWh | 1.05 | 9788.31 | 1x3/7 | 221303 | 247270

## Bù giá ca máy
BẢNG BÙ GIÁ NHIÊN LIỆU VÀ LƯƠNG THỢ ĐIỀU KHIỂN MÁY
(Căn cứ theo TT 13/2021/TT-BXD ngày 31/8/2021 của Bộ Xây dựng)
CÔNG TRÌNH: TU SỬA, NÂNG CẤP ĐẬP BAI MÝ, XÃ THÚY SƠN, HUYỆN NGỌC LẶC
|  |  | Xăng RON 92: |  |  | 17400 |  | đồng/lít | ngày: 08/05/2025 | Vùng/Khu vực: |  |  | III
|  |  | Dầu Diezel 0,05S: |  |  | 15572.73 |  | đồng/lít
|  |  | Dầu Mazut 3S (0,87kg/lít): |  |  | 12528 |  | đồng/lít
|  |  | Điện: |  |  | 1864.44 |  | đồng/kwh
STT | Mã máy | TT Vật tư | Tên máy thi công | Nhóm gốc | Nhóm TT05 | Đơn vị | Hệ số | Hao phí | Định mức nhiên liệu/nhân công |  |  | Giá nhiên liệu/nhân công |  |  | Bù 1 ca | Tổng bù | Giá thông báo | Giá hiện tại
[9 empty] | Định mức | Nhiên liệu phụ | Tổng | Giá gốc | Giá hiện tại | Chênh lệch
1 | M112.4003 | 799 | Biến thế hàn xoay chiều - công suất: 23 kW |  |  | ca |  | 1.0271 | [6 empty] | 14471 | 14863 | 366834 | 381305
|  |  | - Điện |  |  | kWh |  |  | 48 | 1.05 | 50.4 | 1685 | 1864.44 | 179.44 | 9044
|  |  | - Nhân công bậc 4,0/7 - Nhóm 4 |  |  | công |  |  | 1 |  | 1 | 257270 | 262697 | 5427 | 5427
| AF.61521 |  | Lắp dựng cốt thép mũ mố, ĐK ≤18mm, chiều cao ≤6m |  |  | tấn | 1 | 0.0741 | 1.133 |  | 0.084 |  |  |  |  | 1216
| AF.61721 |  | Lắp dựng cốt thép sàn mái, ĐK >10mm, chiều cao ≤28m |  |  | tấn | 1 | 0.0595 | 1.123 |  | 0.0668 |  |  |  |  | 967
| AI.13131 |  | Gia công cấu kiện thép đặt sẵn trong bê tông, KL ≤50kg/1 cấu kiện |  |  | tấn | 1 | 0.0298 | 2.62 |  | 0.0781 |  |  |  |  | 1130
| AF.61321 |  | Lắp dựng cốt thép tường, ĐK ≤18mm, chiều cao ≤6m |  |  | tấn | 1 | 0.7127 | 1.12 |  | 0.7982 |  |  |  |  | 11551
2 | M102.0406 | 750 | Cần trục tháp - sức nâng: 25 T |  |  | ca |  | 0.0015 | [6 empty] | 34748 | 52 | 2266270 | 2301018
|  |  | - Điện |  |  | kWh |  |  | 120 | 1.05 | 126 | 1685 | 1864.44 | 179.44 | 22609
|  |  | - Nhân công bậc 3,0/7 - Nhóm 4 |  |  | công |  |  | 1 |  | 1 | 216730 | 221303 | 4573 | 4573
|  |  | - Nhân công bậc 6,0/7 - Nhóm 4 |  |  | công |  |  | 1 |  | 1 | 358618 | 366184 | 7566 | 7566
| AF.61711 |  | Lắp dựng cốt thép nắp cống, ĐK ≤10mm, chiều cao ≤28m |  |  | tấn | 1 | 0.0358 | 0.017 |  | 0.0006 |  |  |  |  | 21
| AF.61721 |  | Lắp dựng cốt thép sàn mái, ĐK >10mm, chiều cao ≤28m |  |  | tấn | 1 | 0.0595 | 0.015 |  | 0.0009 |  |  |  |  | 31
3 | M112.2601 | 788 | Máy cắt uốn cốt thép - công suất: 5 kW |  |  | ca |  | 0.4959 | [6 empty] | 6269 | 3109 | 249412 | 255681
|  |  | - Điện |  |  | kWh |  |  | 9 | 1.05 | 9.45 | 1685 | 1864.44 | 179.44 | 1696
|  |  | - Nhân công bậc 3,0/7 - Nhóm 4 |  |  | công |  |  | 1 |  | 1 | 216730 | 221303 | 4573 | 4573
| AF.61511 |  | Lắp dựng cốt mũ mố, ĐK ≤10mm, chiều cao ≤6m |  |  | tấn | 1 | 0.0791 | 0.4 |  | 0.0316 |  |  |  |  | 198
| AF.61521 |  | Lắp dựng cốt thép mũ mố, ĐK ≤18mm, chiều cao ≤6m |  |  | tấn | 1 | 0.0741 | 0.32 |  | 0.0237 |  |  |  |  | 149
| AF.61711 |  | Lắp dựng cốt thép nắp cống, ĐK ≤10mm, chiều cao ≤28m |  |  | tấn | 1 | 0.0358 | 0.4 |  | 0.0143 |  |  |  |  | 90
| AF.61721 |  | Lắp dựng cốt thép sàn mái, ĐK >10mm, chiều cao ≤28m |  |  | tấn | 1 | 0.0595 | 0.32 |  | 0.019 |  |  |  |  | 119
| AG.13231 |  | Gia công, lắp đặt cốt thép cánh cửa |  |  | tấn | 1 | 0.0016 | 0.4 |  | 0.0006 |  |  |  |  | 4
| AF.61311 |  | Lắp dựng cốt thép tường, ĐK ≤10mm, chiều cao ≤6m |  |  | tấn | 1 | 0.4465 | 0.4 |  | 0.1786 |  |  |  |  | 1120
| AF.61321 |  | Lắp dựng cốt thép tường, ĐK ≤18mm, chiều cao ≤6m |  |  | tấn | 1 | 0.7127 | 0.32 |  | 0.2281 |  |  |  |  | 1430
4 | M112.1101 | 876 | Máy đầm bê tông, đầm bàn - công suất: 1,0 kW |  |  | ca |  | 0.267 | [6 empty] | 5515 | 1473 | 241755 | 247270
|  |  | - Điện |  |  | kWh |  |  | 5 | 1.05 | 5.25 | 1685 | 1864.44 | 179.44 | 942
|  |  | - Nhân công bậc 3,0/7 - Nhóm 4 |  |  | công |  |  | 1 |  | 1 | 216730 | 221303 | 4573 | 4573
| AF.11110 |  | Bê tông lót móng SX bằng máy trộn, đổ bằng thủ công, rộng ≤250cm, M100, đá 4x6, PCB30 |  |  | m3 | 1 | 3 | 0.089 |  | 0.267 |  |  |  |  | 1473
5 | M112.1301 | 334 | Máy đầm bê tông, đầm dùi - công suất: 1,5 kW |  |  | ca |  | 8.0966 | [6 empty] | 5892 | 47705 | 245285 | 251177
|  |  | - Điện |  |  | kWh |  |  | 7 | 1.05 | 7.35 | 1685 | 1864.44 | 179.44 | 1319
|  |  | - Nhân công bậc 3,0/7 - Nhóm 4 |  |  | công |  |  | 1 |  | 1 | 216730 | 221303 | 4573 | 4573
| AF.13212 |  | Bê tông mương cáp, rãnh nước SX bằng máy trộn, đổ bằng thủ công, bê tông M200, đá 1x2, PCB40 |  |  | m3 | 1 | 13.39 | 0.089 |  | 1.1917 |  |  |  |  | 7021
| AF.13212 |  | Bê tông mương cáp, rãnh nước SX bằng máy trộn, đổ bằng thủ công, bê tông M200, đá 1x2, PCB40 |  |  | m3 | 1 | 32.55 | 0.089 |  | 2.897 |  |  |  |  | 17069
| AF.12413 |  | Bê tông mặt cống + gờ chắn bánh, bê tông M250, đá 1x2, PCB40 |  |  | m3 | 1 | 0.92 | 0.089 |  | 0.0819 |  |  |  |  | 483
| AF.12313 |  | Bê tông mũ mố, M250, đá 1x2, PCB40 |  |  | m3 | 1 | 1.08 | 0.18 |  | 0.1944 |  |  |  |  | 1145
| AF.11212 |  | Bê tông bản đáy, chân khay M200, đá 1x2, PCB40 |  |  | m3 | 1 | 2.88 | 0.089 |  | 0.2563 |  |  |  |  | 1510
| AF.12112 |  | Bê tông tường, M200, đá 1x2, PCB40 |  |  | m3 | 1 | 1.07 | 0.18 |  | 0.1926 |  |  |  |  | 1135
| AF.12112 |  | Bê tông tường SX bằng máy trộn, đổ bằng thủ công - Chiều dày ≤45cm, chiều cao ≤6m, M200, đá 1x2, PCB40 |  |  | m3 | 1 | 2.45 | 0.18 |  | 0.441 |  |  |  |  | 2598
| AF.11212 |  | Bê tông móng SX bằng máy trộn, đổ bằng thủ công, rộng ≤250cm, M200, đá 1x2, PCB40 |  |  | m3 | 1 | 0.66 | 0.089 |  | 0.0587 |  |  |  |  | 346
| AF.11212 |  | Bê tông đáy tường chắn, M200, đá 1x2, PCB40 |  |  | m3 | 1 | 7 | 0.089 |  | 0.623 |  |  |  |  | 3671
| AF.12112 |  | Bê tông tường chắn, M200, đá 1x2, PCB40 |  |  | m3 | 1 | 12 | 0.18 |  | 2.16 |  |  |  |  | 12727
6 | M101.0803 | 299 | Máy đầm đất cầm tay - trọng lượng: 70 kg |  |  | ca |  | 10.0085 | [6 empty] | -9744 | -97523 | 329840 | 320096
|  |  | - Xăng |  |  | lít |  |  | 4 | 1.02 | 4.08 | 20909.09 | 17400 | -3509.09 | -14317
|  |  | - Nhân công bậc 3,0/7 - Nhóm 4 |  |  | công |  |  | 1 |  | 1 | 216730 | 221303 | 4573 | 4573
| AB.65120 |  | Đắp đất bằng đầm đất cầm tay 70kg, độ chặt Y/C K = 0,90 (tận dụng đất đào để đắp) |  |  | 100m3 | 1 | 1.2683 | 3.845 |  | 4.8766 |  |  |  |  | -47518
| AB.65120 |  | Đắp đất bằng đầm đất cầm tay 70kg, độ chặt Y/C K = 0,90 (tận dụng đất đào để đắp) |  |  | 100m3 | 1 | 0.3998 | 3.845 |  | 1.5372 |  |  |  |  | -14978
| AB.65120 |  | Đắp đất bằng đầm đất cầm tay 70kg, độ chặt Y/C K = 0,90 |  |  | 100m3 | 1 | 0.0802 | 3.845 |  | 0.3084 |  |  |  |  | -3005
| AB.65120 |  | Đắp đất bằng đầm đất cầm tay 70kg, độ chặt Y/C K = 0,90 |  |  | 100m3 | 1 | 0.58 | 3.845 |  | 2.2301 |  |  |  |  | -21730
| AB.65120 |  | Đắp đất bằng đầm đất cầm tay 70kg, độ chặt Y/C K = 0,90 |  |  | 100m3 | 1 | 0.2747 | 3.845 |  | 1.0562 |  |  |  |  | -10292
7 | M112.1501 | 782 | Máy khoan đứng - công suất: 2,5 kW |  |  | ca |  | 0.0384 | [6 empty] | 942 | 36 | 46579 | 47521
|  |  | - Điện |  |  | kWh |  |  | 5 | 1.05 | 5.25 | 1685 | 1864.44 | 179.44 | 942
| AI.13131 |  | Gia công cấu kiện thép đặt sẵn trong bê tông, KL ≤50kg/1 cấu kiện |  |  | tấn | 1 | 0.0298 | 1.29 |  | 0.0384 |  |  |  |  | 36
8 | M112.3703 | 793 | Máy mài - công suất: 2,7 kW |  |  | ca |  | 0.0384 | [6 empty] | 754 | 29 | 18228 | 18982
|  |  | - Điện |  |  | kWh |  |  | 4 | 1.05 | 4.2 | 1685 | 1864.44 | 179.44 | 754
| AI.13131 |  | Gia công cấu kiện thép đặt sẵn trong bê tông, KL ≤50kg/1 cấu kiện |  |  | tấn | 1 | 0.0298 | 1.29 |  | 0.0384 |  |  |  |  | 29
9 | M104.0102 | 315 | Máy trộn bê tông - dung tích: 250 lít |  |  | ca |  | 7.3162 | [6 empty] | 6646 | 48623 | 288556 | 295202
|  |  | - Điện |  |  | kWh |  |  | 11 | 1.05 | 11.55 | 1685 | 1864.44 | 179.44 | 2073
|  |  | - Nhân công bậc 3,0/7 - Nhóm 4 |  |  | công |  |  | 1 |  | 1 | 216730 | 221303 | 4573 | 4573
| AF.13212 |  | Bê tông mương cáp, rãnh nước SX bằng máy trộn, đổ bằng thủ công, bê tông M200, đá 1x2, PCB40 |  |  | m3 | 1 | 13.39 | 0.095 |  | 1.2721 |  |  |  |  | 8454
| AF.13212 |  | Bê tông mương cáp, rãnh nước SX bằng máy trộn, đổ bằng thủ công, bê tông M200, đá 1x2, PCB40 |  |  | m3 | 1 | 32.55 | 0.095 |  | 3.0923 |  |  |  |  | 20551
| AF.12413 |  | Bê tông mặt cống + gờ chắn bánh, bê tông M250, đá 1x2, PCB40 |  |  | m3 | 1 | 0.92 | 0.095 |  | 0.0874 |  |  |  |  | 581
| AF.12313 |  | Bê tông mũ mố, M250, đá 1x2, PCB40 |  |  | m3 | 1 | 1.08 | 0.095 |  | 0.1026 |  |  |  |  | 682
| AF.11212 |  | Bê tông bản đáy, chân khay M200, đá 1x2, PCB40 |  |  | m3 | 1 | 2.88 | 0.095 |  | 0.2736 |  |  |  |  | 1818
| AF.12112 |  | Bê tông tường, M200, đá 1x2, PCB40 |  |  | m3 | 1 | 1.07 | 0.095 |  | 0.1017 |  |  |  |  | 676
| AG.11413 |  | Bê tông cánh cửa bê tông M250, đá 1x2, PCB40 - Đổ bê tông đúc sẵn bằng thủ công (vữa bê tông sản xuất bằng máy trộn) |  |  | m3 | 1 | 0.01 | 0.095 |  | 0.001 |  |  |  |  | 7
| AF.12112 |  | Bê tông tường SX bằng máy trộn, đổ bằng thủ công - Chiều dày ≤45cm, chiều cao ≤6m, M200, đá 1x2, PCB40 |  |  | m3 | 1 | 2.45 | 0.095 |  | 0.2328 |  |  |  |  | 1547
| AF.11212 |  | Bê tông móng SX bằng máy trộn, đổ bằng thủ công, rộng ≤250cm, M200, đá 1x2, PCB40 |  |  | m3 | 1 | 0.66 | 0.095 |  | 0.0627 |  |  |  |  | 417
| AF.11110 |  | Bê tông lót móng SX bằng máy trộn, đổ bằng thủ công, rộng ≤250cm, M100, đá 4x6, PCB30 |  |  | m3 | 1 | 3 | 0.095 |  | 0.285 |  |  |  |  | 1894
| AF.11212 |  | Bê tông đáy tường chắn, M200, đá 1x2, PCB40 |  |  | m3 | 1 | 7 | 0.095 |  | 0.665 |  |  |  |  | 4420
| AF.12112 |  | Bê tông tường chắn, M200, đá 1x2, PCB40 |  |  | m3 | 1 | 12 | 0.095 |  | 1.14 |  |  |  |  | 7576
10 | M102.0901 | 753 | Máy vận thăng - sức nâng: 0,8 T |  |  | ca |  | 0.1012 | [6 empty] | 8530 | 863 | 379770 | 388300
|  |  | - Điện |  |  | kWh |  |  | 21 | 1.05 | 22.05 | 1685 | 1864.44 | 179.44 | 3957
|  |  | - Nhân công bậc 3,0/7 - Nhóm 4 |  |  | công |  |  | 1 |  | 1 | 216730 | 221303 | 4573 | 4573
| AF.12413 |  | Bê tông mặt cống + gờ chắn bánh, bê tông M250, đá 1x2, PCB40 |  |  | m3 | 1 | 0.92 | 0.11 |  | 0.1012 |  |  |  |  | 863
11 | M102.1001 | 755 | Máy vận thăng lồng - sức nâng: 3 T |  |  | ca |  | 0.0015 | [6 empty] | 13428 | 20 | 758156 | 771584
|  |  | - Điện |  |  | kWh |  |  | 47 | 1.05 | 49.35 | 1685 | 1864.44 | 179.44 | 8855
|  |  | - Nhân công bậc 3,0/7 - Nhóm 4 |  |  | công |  |  | 1 |  | 1 | 216730 | 221303 | 4573 | 4573
| AF.61711 |  | Lắp dựng cốt thép nắp cống, ĐK ≤10mm, chiều cao ≤28m |  |  | tấn | 1 | 0.0358 | 0.017 |  | 0.0006 |  |  |  |  | 8
| AF.61721 |  | Lắp dựng cốt thép sàn mái, ĐK >10mm, chiều cao ≤28m |  |  | tấn | 1 | 0.0595 | 0.015 |  | 0.0009 |  |  |  |  | 12
12 | M106.0204 | 963 | Ô tô tự đổ - trọng tải: 10,0 T | [11 empty] | -36164 | 0 | 1856901 | 1820737
|  |  | - Diezel |  |  | lít |  |  | 57 | 1.03 | 58.71 | 16290.91 | 15572.73 | -718.18 | -42164
|  |  | - Lái xe bậc 2/4 - Nhóm 4 |  |  | công |  |  | 1 |  | 1 | 244000 | 250000 | 6000 | 6000
13 | M106.0205 | 964 | Ô tô tự đổ - trọng tải: 12,0 T | [11 empty] | -40964 | 0 | 2061339 | 2020375
|  |  | - Diezel |  |  | lít |  |  | 65 | 1.03 | 66.95 | 16290.91 | 15572.73 | -718.18 | -48082
|  |  | - Lái xe bậc 3/4 - Nhóm 4 |  |  | công |  |  | 1 |  | 1 | 289492 | 296610 | 7118 | 7118
14 | M106.0208 | 965 | Ô tô tự đổ - trọng tải: 22,0 T | [11 empty] | -49841 | 0 | 2264818 | 2214977
|  |  | - Diezel |  |  | lít |  |  | 77 | 1.03 | 79.31 | 16290.91 | 15572.73 | -718.18 | -56959
|  |  | - Lái xe bậc 3/4 - Nhóm 4 |  |  | công |  |  | 1 |  | 1 | 289492 | 296610 | 7118 | 7118
15 | M106.0203 | 962 | Ô tô tự đổ - trọng tải: 7,0 T | [11 empty] | -28027 | 0 | 1499924 | 1471897
|  |  | - Diezel |  |  | lít |  |  | 46 | 1.03 | 47.38 | 16290.91 | 15572.73 | -718.18 | -34027
|  |  | - Lái xe bậc 2/4 - Nhóm 4 |  |  | công |  |  | 1 |  | 1 | 244000 | 250000 | 6000 | 6000
16 | M106.0107 | 967 | Ô tô vận tải thùng - trọng tải: 12,0 T | [11 empty] | -23211 | 0 | 1478080 | 1454869
|  |  | - Diezel |  |  | lít |  |  | 41 | 1.03 | 42.23 | 16290.91 | 15572.73 | -718.18 | -30329
|  |  | - Lái xe bậc 3/4 - Nhóm 4 |  |  | công |  |  | 1 |  | 1 | 289492 | 296610 | 7118 | 7118
17 | M106.0109 | 968 | Ô tô vận tải thùng - trọng tải: 20,0 T | [11 empty] | -34307 | 0 | 1987553 | 1953246
|  |  | - Diezel |  |  | lít |  |  | 56 | 1.03 | 57.68 | 16290.91 | 15572.73 | -718.18 | -41425
|  |  | - Lái xe bậc 3/4 - Nhóm 4 |  |  | công |  |  | 1 |  | 1 | 289492 | 296610 | 7118 | 7118
18 | M106.0105 | 966 | Ô tô vận tải thùng - trọng tải: 7,0 T | [11 empty] | -16931 | 0 | 1110889 | 1093958
|  |  | - Diezel |  |  | lít |  |  | 31 | 1.03 | 31.93 | 16290.91 | 15572.73 | -718.18 | -22931
|  |  | - Lái xe bậc 2/4 - Nhóm 4 |  |  | công |  |  | 1 |  | 1 | 244000 | 250000 | 6000 | 6000
19 | M7016 | 803 | Máy khác |  |  | % | [9 empty] | 37
| AF.61711 |  | Lắp dựng cốt thép nắp cống, ĐK ≤10mm, chiều cao ≤28m |  |  | tấn |  | 0.0358 | 2 | [6 empty] | 2.38
| AF.61721 |  | Lắp dựng cốt thép sàn mái, ĐK >10mm, chiều cao ≤28m |  |  | tấn |  | 0.0595 | 2 | [6 empty] | 22.58
| AI.13131 |  | Gia công cấu kiện thép đặt sẵn trong bê tông, KL ≤50kg/1 cấu kiện |  |  | tấn |  | 0.0298 | 1 | [6 empty] | 11.95
[15 empty] | Tổng cộng | 19287

## Tổng hợp nhiên liệu
BẢNG TỔNG HỢP NHIÊN LIỆU
CÔNG TRÌNH: TU SỬA, NÂNG CẤP ĐẬP BAI MÝ, XÃ THÚY SƠN, HUYỆN NGỌC LẶC
STT | Tên nhiên liệu | Đơn vị | Hao phí | Giá gốc | Giá hiện tại | Chênh lệch | Tổng chênh | Thành tiền
1 | Điện | Kwh | 204.723 | 1685 | 1864.44 | 179.44 | 36735 | 381694
2 | Xăng RON 92 | lít | 40.835 | 20909.09 | 17400 | -3509.09 | -143294 | 710529
[7 empty] | -106559 | 1092223

## Thanh toán KL hoàn thành
BẢNG XÁC ĐỊNH GIÁ TRỊ KHỐI LƯỢNG CÔNG VIỆC HOÀN THÀNH
(Căn cứ theo Nghị định 99/2021/NĐ-CP ngày 11/11/2021 của Chính Phủ - Phụ lục 03.a/TT)
CÔNG TRÌNH: TU SỬA, NÂNG CẤP ĐẬP BAI MÝ, XÃ THÚY SƠN, HUYỆN NGỌC LẶC
HẠNG MỤC: Hạng mục 1
Tên dự án: Mã dự án:
Tên gói thầu:
Căn cứ hợp đồng số: .......... ngày .... tháng .... năm ..... Phụ lục bổ sung hợp đồng số: .......... ngày .... tháng .... năm .....
Chủ đầu tư:
Nhà thầu:
Thanh toán lần thứ:
Căn cứ xác minh:
Biên bản nghiệm thu số: .......... ngày .... tháng .... năm .....
STT | Mã hiệu công việc | Tên công việc | Đơn vị tính | Khối lượng |  |  |  | Đơn giá thanh toán |  | Thành tiền (đồng) |  |  |  | Ghi chú
|  |  |  | Khối lượng theo hợp đồng hoặc dự toán | Thực hiện |  |  | Theo hợp đồng | Đơn giá bổ sung | Theo hợp đồng hoặc dự toán | Thực hiện
[5 empty] | Lũy kế đến hết kỳ trước | Thực hiện kỳ này | Lũy kế đến hết kỳ này |  |  |  | Lũy kế đến hết kỳ trước | Thực hiện kỳ này | Lũy kế đến hết kỳ này
[7 empty] | 0 |  |  | 0 | 0 | 0 | 0
|  | Tổng số: | [7 empty] | 0 | 0 | 0 | 0
1. Giá trị hợp đồng:
2. Giá trị tạm ứng còn lại chưa thu hồi đến cuối kỳ trước:
3. Số tiền đã thanh toán khối lượng hoàn thành đến cuối kỳ trước:
4. Luỹ kế giá trị khối lượng thực hiện đến cuối kỳ này:
5. Thanh toán để thu hồi tạm ứng:
6. Giá trị đề nghị giải ngân kỳ này:
Số tiền bằng chữ:
7. Luỹ kế giá trị giải ngân:
Ngày….. tháng….. năm 20…
ĐẠI DIỆN NHÀ THẦU | [8 empty] | ĐẠI DIỆN CHỦ ĐẦU TƯ/BAN QUẢN LÝ DỰ ÁN
(ĐƠN VỊ THỰC HIỆN) | [8 empty] | (Ký, ghi rõ họ tên chức vụ và đóng dấu)
(Ký, ghi rõ họ tên chức vụ và đóng dấu)

## Thanh toán KL phát sinh
BẢNG XÁC ĐỊNH GIÁ TRỊ KHỐI LƯỢNG CÔNG VIỆC PHÁT SINH NGOÀI HỢP ĐỒNG
(Căn cứ theo Nghị định 99/2021/NĐ-CP ngày 11/11/2021 của Chính Phủ - Phụ lục 03.c/TT)
CÔNG TRÌNH: TU SỬA, NÂNG CẤP ĐẬP BAI MÝ, XÃ THÚY SƠN, HUYỆN NGỌC LẶC
HẠNG MỤC: Hạng mục 1
Tên dự án: Mã dự án:
Tên gói thầu:
Căn cứ hợp đồng số: .......... ngày .... tháng .... năm ..... Phụ lục bổ sung hợp đồng số: .......... ngày .... tháng .... năm .....
Chủ đầu tư:
Nhà thầu:
Thanh toán lần thứ:
Căn cứ xác minh:
Biên bản nghiệm thu số: .......... ngày .... tháng .... năm .....
STT | Mã hiệu công việc | Tên công việc | Đơn vị tính | Khối lượng phát sinh ngoài hợp đồng |  |  |  | Đơn giá thanh toán |  | Thành tiền |  |  |  | Ghi chú
|  |  |  | Tổng khối lượng phát sinh | Thực hiện |  |  | Theo hợp đồng | Đơn giá bổ sung
[5 empty] | Lũy kế đến hết kỳ trước | Thực hiện kỳ này | Lũy kế đến hết kỳ này |  |  |  | Lũy kế đến hết kỳ trước | Thực hiện kỳ này | Lũy kế đến hết kỳ này
[7 empty] | 0 |  |  | 0 | 0 | 0 | 0
|  | Tổng số: | [7 empty] | 0 | 0 | 0 | 0
1. Tổng giá trị khối lượng phát sinh:
2. Giá trị tạm ứng còn lại chưa thu hồi đến cuối kỳ trước:
3. Số tiền đã thanh toán khối lượng hoàn thành đến cuối kỳ trước:
4. Luỹ kế giá trị khối lượng thực hiện đến cuối kỳ này:
5. Thanh toán để thu hồi tạm ứng:
6. Giá trị đề nghị giải ngân kỳ này:
Số tiền bằng chữ:
7. Luỹ kế giá trị giải ngân:
Ngày….. tháng….. năm 20…
ĐẠI DIỆN NHÀ THẦU | [7 empty] | ĐẠI DIỆN CHỦ ĐẦU TƯ/BAN QUẢN LÝ DỰ ÁN
(ĐƠN VỊ THỰC HIỆN) | [7 empty] | (Ký, ghi rõ họ tên chức vụ và đóng dấu)
(Ký, ghi rõ họ tên chức vụ và đóng dấu) | [9 empty] | 0

## Đơn giá chi tiết rút gọn
BẢNG ĐƠN GIÁ CHI TIẾT RÚT GỌN
CÔNG TRÌNH: TU SỬA, NÂNG CẤP ĐẬP BAI MÝ, XÃ THÚY SƠN, HUYỆN NGỌC LẶC
HẠNG MỤC: Nạo vét thượng lưu đập
STT | Mã hiệu đơn giá | TT Vật tư | Mã hiệu VL, NC, M | Tên công tác | Đơn vị | Định mức | Đơn giá | Hệ số | Thành tiền
1 | AB.11553 |  |  | Nạo vét thượng lưu đập - Cấp đất III | 1m3
|  |  |  | Nhân công |  |  |  |  | 216045
|  | 822 | N0006 | - Nhân công bậc 3,0/7 - Nhóm 1 | công | 1.05 | 205757 | 1 | 216045
|  |  |  | - Hệ số điều chỉnh nhân công |  |  |  | 1 | 216045
2 | AB.65120 |  |  | Đắp đất bằng đầm đất cầm tay 70kg, độ chặt Y/C K = 0,90 | 100m3
|  |  |  | Nhân công |  |  |  |  | 1273636
|  | 822 | N0006 | - Nhân công bậc 3,0/7 - Nhóm 1 | công | 6.19 | 205757 | 1 | 1273636
|  |  |  | - Hệ số điều chỉnh nhân công |  |  |  | 1 | 1273636
|  |  |  | Máy thi công |  |  |  |  | 1230769
|  | 825 | M101.0803 | - Máy đầm đất cầm tay - trọng lượng: 70 kg | ca | 3.845 | 320096 | 1 | 1230769
|  |  |  | - Hệ số điều chỉnh máy thi công |  |  |  | 1 | 1230769
BẢNG ĐƠN GIÁ CHI TIẾT RÚT GỌN
CÔNG TRÌNH: TU SỬA, NÂNG CẤP ĐẬP BAI MÝ, XÃ THÚY SƠN, HUYỆN NGỌC LẶC
HẠNG MỤC: Tuyến kênh
STT | Mã hiệu đơn giá | TT Vật tư | Mã hiệu VL, NC, M | Tên công tác | Đơn vị | Định mức | Đơn giá | Hệ số | Thành tiền
0 | * |  |  | TUYẾN KÊNH SỐ 1 (ĐOẠN KM0+5 ĐẾN KM0+63,86) | 0
1 | AF.13212 |  |  | Bê tông mương cáp, rãnh nước SX bằng máy trộn, đổ bằng thủ công, bê tông M200, đá 1x2, PCB40 | m3
|  |  |  | Vật liệu |  |  |  |  | 381119
|  | 234 | V08770 | - Xi măng PCB40 (nhà máy sản xuất Xi măng Bỉm Sơn) | kg | 265.475 | 1414.333 | 1 | 375470
|  | 71 | V00494 | - Nước | lít | 187.575 | 10 | 1 | 1876
|  | 161 | V00750 | - Vật liệu khác | % | 1 | 0 | 1 | 3773
|  |  |  | Vật liệu VAT 10% |  |  |  |  | 466203
|  | 57 | V00112 | - Cát vàng (công ty CPĐT xây dựng và thương mại Sơn Vũ - xã Phùng Minh, Ngọc Lặc) (VAT 10%) | m3 | 0.5412 | 364464 | 1 | 197248
|  | 216 | V05207 | - Đá 1x2 (xã Lộc Thịnh, huyện Ngọc Lặc (Cty TNHH Độ Quý)) | m3 | 0.8928 | 296079 | 1 | 264339
|  | 183 | V00750 | - Vật liệu khác (VAT 10%) | % | 1 | 0 | 1 | 4616
|  |  |  | Nhân công |  |  |  |  | 405040
|  | 258 | N0015 | - Nhân công bậc 3,5/7 - Nhóm 2 | công | 1.66 | 244000 | 1 | 405040
|  |  |  | - Hệ số điều chỉnh nhân công |  |  |  | 1 | 405040
|  |  |  | Máy thi công |  |  |  |  | 50399
|  | 334 | M112.1301 | - Máy đầm bê tông, đầm dùi - công suất: 1,5 kW | ca | 0.089 | 251177 | 1 | 22355
|  | 315 | M104.0102 | - Máy trộn bê tông - dung tích: 250 lít | ca | 0.095 | 295202 | 1 | 28044
|  |  |  | - Hệ số điều chỉnh máy thi công |  |  |  | 1 | 50399
2 | AL.16121 |  |  | Nilon tái sinh | 100m2
|  |  |  | Vật liệu |  |  |  |  | 315630
|  | 85 | V00749 | - Ni lon | m2 | 105 | 3000 | 1 | 315000
|  | 162 | V00750 | - Vật liệu khác | % | 0.2 | 0 | 1 | 630
|  |  |  | Nhân công |  |  |  |  | 287920
|  | 258 | N0015 | - Nhân công bậc 3,5/7 - Nhóm 2 | công | 1.18 | 244000 | 1 | 287920
|  |  |  | - Hệ số điều chỉnh nhân công |  |  |  | 1 | 287920
3 | AF.81111 |  |  | Ván khuôn kênh | 100m2
|  |  |  | Vật liệu |  |  |  |  | 4186056
|  | 203 | V00772 | - Đinh | kg | 12 | 15460 | 1 | 185520
|  | 65 | V00390 | - Gỗ chống | m3 | 0.459 | 2954545 | 1 | 1356136
|  | 66 | V00402 | - Gỗ ván | m3 | 0.794 | 2954545 | 1 | 2345909
|  | 221 | V05605 | - Gỗ đà nẹp | m3 | 0.087 | 2954545 | 1 | 257045
|  | 199 | V00750 | - Vật liệu khác | % | 1 | 0 | 1 | 41446
|  |  |  | Nhân công |  |  |  |  | 3320840
|  | 258 | N0015 | - Nhân công bậc 3,5/7 - Nhóm 2 | công | 13.61 | 244000 | 1 | 3320840
|  |  |  | - Hệ số điều chỉnh nhân công |  |  |  | 1 | 3320840
4 | AK.94221 |  |  | Quét nhựa bi tum và dán giấy dầu 2 lớp giấy 2 lớp nhựa | m2
|  |  |  | Vật liệu |  |  |  |  | 18684
|  | 220 | V05539 | - Củi đun | kg | 3 | 1236 | 1 | 3708
|  | 61 | V00269 | - Giấy dầu | m2 | 2.496 | 6000 | 1 | 14976
|  |  |  | Vật liệu VAT 10% |  |  |  |  | 53594
|  | 52 | V00091 | - Bột đá (VAT 10%) | kg | 1.809 | 721 | 1 | 1304
|  | 235 | V10995 | - Nhựa bitum số 4 (VAT 10%) | kg | 3.15 | 16600 | 1 | 52290
|  |  |  | Nhân công |  |  |  |  | 97600
|  | 258 | N0015 | - Nhân công bậc 3,5/7 - Nhóm 2 | công | 0.4 | 244000 | 1 | 97600
|  |  |  | - Hệ số điều chỉnh nhân công |  |  |  | 1 | 97600
5 | BB.41107 |  |  | Lắp đặt ống nhựa PVC - Đường kính 90mm | 100m
|  |  |  | Vật liệu |  |  |  |  | 3513557
|  | 206 | V02208 | - Nhựa dán | kg | 0.09 | 118000 | 1 | 10620
|  | 242 | V42478 | - Ống nhựa miệng bát D89mm L=6m | m | 101 | 34636 | 1 | 3498236
|  | 205 | V01982 | - Cồn rửa | kg | 0.29 | 15000 | 1 | 4350
|  | 186 | V00750 | - Vật liệu khác | % | 0.01 | 0 | 1 | 351
|  |  |  | Nhân công |  |  |  |  | 1542080
|  | 258 | N0015 | - Nhân công bậc 3,5/7 - Nhóm 2 | công | 6.32 | 244000 | 1 | 1542080
|  |  |  | - Hệ số điều chỉnh nhân công |  |  |  | 1 | 1542080
6 | BB.88109 |  |  | Lắp nút bịt nhựa nối măng sông - Đường kính 90mm | cái
|  |  |  | Vật liệu |  |  |  |  | 11270
|  | 206 | V02208 | - Nhựa dán | kg | 0.013 | 118000 | 1 | 1534
|  | 226 | V06589 | - Nút bịt nhựa D89mm | cái | 1 | 9600 | 1 | 9600
|  | 205 | V01982 | - Cồn rửa | kg | 0.009 | 15000 | 1 | 135
|  | 187 | V00750 | - Vật liệu khác | % | 0.01 | 0 | 1 | 1
|  |  |  | Nhân công |  |  |  |  | 19520
|  | 258 | N0015 | - Nhân công bậc 3,5/7 - Nhóm 2 | công | 0.08 | 244000 | 1 | 19520
|  |  |  | - Hệ số điều chỉnh nhân công |  |  |  | 1 | 19520
7 | AB.11502 |  |  | Đào kênh mương, rãnh thoát nước, đường ống, đường cáp bằng thủ công, rộng ≤1m, sâu ≤1m - Cấp đất II | 1m3
|  |  |  | Nhân công |  |  |  |  | 224275
|  | 256 | N0006 | - Nhân công bậc 3,0/7 - Nhóm 1 | công | 1.09 | 205757 | 1 | 224275
|  |  |  | - Hệ số điều chỉnh nhân công |  |  |  | 1 | 224275
8 | AB.11212 |  |  | Đào xúc đất để đắp hoặc ra bãi thải, bãi tập kết bằng thủ công - Cấp đất II (đào đất để đắp kênh) | 1m3
|  |  |  | Nhân công |  |  |  |  | 127569
|  | 256 | N0006 | - Nhân công bậc 3,0/7 - Nhóm 1 | công | 0.62 | 205757 | 1 | 127569
|  |  |  | - Hệ số điều chỉnh nhân công |  |  |  | 1 | 127569
9 | AB.65120 |  |  | Đắp đất bằng đầm đất cầm tay 70kg, độ chặt Y/C K = 0,90 (tận dụng đất đào để đắp) | 100m3
|  |  |  | Nhân công |  |  |  |  | 1273636
|  | 256 | N0006 | - Nhân công bậc 3,0/7 - Nhóm 1 | công | 6.19 | 205757 | 1 | 1273636
|  |  |  | - Hệ số điều chỉnh nhân công |  |  |  | 1 | 1273636
|  |  |  | Máy thi công |  |  |  |  | 1230769
|  | 299 | M101.0803 | - Máy đầm đất cầm tay - trọng lượng: 70 kg | ca | 3.845 | 320096 | 1 | 1230769
|  |  |  | - Hệ số điều chỉnh máy thi công |  |  |  | 1 | 1230769
0 | * |  |  | TUYẾN KÊNH SỐ 2 (ĐOẠN KM0+2,83 ĐẾN KM0+145,92) | 0
10 | AF.13212 |  |  | Bê tông mương cáp, rãnh nước SX bằng máy trộn, đổ bằng thủ công, bê tông M200, đá 1x2, PCB40 | m3
|  |  |  | Vật liệu |  |  |  |  | 381119
|  | 234 | V08770 | - Xi măng PCB40 (nhà máy sản xuất Xi măng Bỉm Sơn) | kg | 265.475 | 1414.333 | 1 | 375470
|  | 71 | V00494 | - Nước | lít | 187.575 | 10 | 1 | 1876
|  | 190 | V00750 | - Vật liệu khác | % | 1 | 0 | 1 | 3773
|  |  |  | Vật liệu VAT 10% |  |  |  |  | 466203
|  | 57 | V00112 | - Cát vàng (công ty CPĐT xây dựng và thương mại Sơn Vũ - xã Phùng Minh, Ngọc Lặc) (VAT 10%) | m3 | 0.5412 | 364464 | 1 | 197248
|  | 216 | V05207 | - Đá 1x2 (xã Lộc Thịnh, huyện Ngọc Lặc (Cty TNHH Độ Quý)) | m3 | 0.8928 | 296079 | 1 | 264339
|  | 191 | V00750 | - Vật liệu khác (VAT 10%) | % | 1 | 0 | 1 | 4616
|  |  |  | Nhân công |  |  |  |  | 405040
|  | 258 | N0015 | - Nhân công bậc 3,5/7 - Nhóm 2 | công | 1.66 | 244000 | 1 | 405040
|  |  |  | - Hệ số điều chỉnh nhân công |  |  |  | 1 | 405040
|  |  |  | Máy thi công |  |  |  |  | 50399
|  | 334 | M112.1301 | - Máy đầm bê tông, đầm dùi - công suất: 1,5 kW | ca | 0.089 | 251177 | 1 | 22355
|  | 315 | M104.0102 | - Máy trộn bê tông - dung tích: 250 lít | ca | 0.095 | 295202 | 1 | 28044
|  |  |  | - Hệ số điều chỉnh máy thi công |  |  |  | 1 | 50399
11 | TT |  |  | Nilon tái sinh | 100m2
|  |  |  | Vật liệu |  |  |  |  | 210420
|  | 86 | V00749 | - Ni lon | m2 | 105 | 2000 | 1 | 210000
|  | 192 | V00750 | - Vật liệu khác | % | 0.2 | 0 | 1 | 420
|  |  |  | Nhân công |  |  |  |  | 287920
|  | 258 | N0015 | - Nhân công bậc 3,5/7 - Nhóm 2 | công | 1.18 | 244000 | 1 | 287920
|  |  |  | - Hệ số điều chỉnh nhân công |  |  |  | 1 | 287920
12 | AF.81111 |  |  | Ván khuôn kênh | 100m2
|  |  |  | Vật liệu |  |  |  |  | 4186056
|  | 203 | V00772 | - Đinh | kg | 12 | 15460 | 1 | 185520
|  | 65 | V00390 | - Gỗ chống | m3 | 0.459 | 2954545 | 1 | 1356136
|  | 66 | V00402 | - Gỗ ván | m3 | 0.794 | 2954545 | 1 | 2345909
|  | 221 | V05605 | - Gỗ đà nẹp | m3 | 0.087 | 2954545 | 1 | 257045
|  | 200 | V00750 | - Vật liệu khác | % | 1 | 0 | 1 | 41446
|  |  |  | Nhân công |  |  |  |  | 3320840
|  | 258 | N0015 | - Nhân công bậc 3,5/7 - Nhóm 2 | công | 13.61 | 244000 | 1 | 3320840
|  |  |  | - Hệ số điều chỉnh nhân công |  |  |  | 1 | 3320840
13 | AK.94221 |  |  | Quét nhựa bi tum và dán giấy dầu 2 lớp giấy 2 lớp nhựa | m2
|  |  |  | Vật liệu |  |  |  |  | 18684
|  | 220 | V05539 | - Củi đun | kg | 3 | 1236 | 1 | 3708
|  | 61 | V00269 | - Giấy dầu | m2 | 2.496 | 6000 | 1 | 14976
|  |  |  | Vật liệu VAT 10% |  |  |  |  | 53594
|  | 52 | V00091 | - Bột đá (VAT 10%) | kg | 1.809 | 721 | 1 | 1304
|  | 235 | V10995 | - Nhựa bitum số 4 (VAT 10%) | kg | 3.15 | 16600 | 1 | 52290
|  |  |  | Nhân công |  |  |  |  | 97600
|  | 258 | N0015 | - Nhân công bậc 3,5/7 - Nhóm 2 | công | 0.4 | 244000 | 1 | 97600
|  |  |  | - Hệ số điều chỉnh nhân công |  |  |  | 1 | 97600
14 | BB.41107 |  |  | Lắp đặt ống nhựa PVC - Đường kính 90mm | 100m
|  |  |  | Vật liệu |  |  |  |  | 3513557
|  | 206 | V02208 | - Nhựa dán | kg | 0.09 | 118000 | 1 | 10620
|  | 242 | V42478 | - Ống nhựa miệng bát D89mm L=6m | m | 101 | 34636 | 1 | 3498236
|  | 205 | V01982 | - Cồn rửa | kg | 0.29 | 15000 | 1 | 4350
|  | 197 | V00750 | - Vật liệu khác | % | 0.01 | 0 | 1 | 351
|  |  |  | Nhân công |  |  |  |  | 1542080
|  | 258 | N0015 | - Nhân công bậc 3,5/7 - Nhóm 2 | công | 6.32 | 244000 | 1 | 1542080
|  |  |  | - Hệ số điều chỉnh nhân công |  |  |  | 1 | 1542080
15 | BB.88109 |  |  | Lắp nút bịt nhựa nối măng sông - Đường kính 90mm | cái
|  |  |  | Vật liệu |  |  |  |  | 11270
|  | 206 | V02208 | - Nhựa dán | kg | 0.013 | 118000 | 1 | 1534
|  | 226 | V06589 | - Nút bịt nhựa D89mm | cái | 1 | 9600 | 1 | 9600
|  | 205 | V01982 | - Cồn rửa | kg | 0.009 | 15000 | 1 | 135
|  | 198 | V00750 | - Vật liệu khác | % | 0.01 | 0 | 1 | 1
|  |  |  | Nhân công |  |  |  |  | 19520
|  | 258 | N0015 | - Nhân công bậc 3,5/7 - Nhóm 2 | công | 0.08 | 244000 | 1 | 19520
|  |  |  | - Hệ số điều chỉnh nhân công |  |  |  | 1 | 19520
16 | AB.11111 |  |  | Đào bùn đăc trong mọi điều kiện bằng thủ công | m3
|  |  |  | Nhân công |  |  |  |  | 193412
|  | 256 | N0006 | - Nhân công bậc 3,0/7 - Nhóm 1 | công | 0.94 | 205757 | 1 | 193412
|  |  |  | - Hệ số điều chỉnh nhân công |  |  |  | 1 | 193412
17 | AB.11502 |  |  | Đào kênh mương, rãnh thoát nước, đường ống, đường cáp bằng thủ công, rộng ≤1m, sâu ≤1m - Cấp đất II | 1m3
|  |  |  | Nhân công |  |  |  |  | 224275
|  | 256 | N0006 | - Nhân công bậc 3,0/7 - Nhóm 1 | công | 1.09 | 205757 | 1 | 224275
|  |  |  | - Hệ số điều chỉnh nhân công |  |  |  | 1 | 224275
18 | AB.11212 |  |  | Đào xúc đất để đắp hoặc ra bãi thải, bãi tập kết bằng thủ công - Cấp đất II (đào đất để đắp kênh) | 1m3
|  |  |  | Nhân công |  |  |  |  | 127569
|  | 256 | N0006 | - Nhân công bậc 3,0/7 - Nhóm 1 | công | 0.62 | 205757 | 1 | 127569
|  |  |  | - Hệ số điều chỉnh nhân công |  |  |  | 1 | 127569
19 | AB.65120 |  |  | Đắp đất bằng đầm đất cầm tay 70kg, độ chặt Y/C K = 0,90 (tận dụng đất đào để đắp) | 100m3
|  |  |  | Nhân công |  |  |  |  | 1273636
|  | 256 | N0006 | - Nhân công bậc 3,0/7 - Nhóm 1 | công | 6.19 | 205757 | 1 | 1273636
|  |  |  | - Hệ số điều chỉnh nhân công |  |  |  | 1 | 1273636
|  |  |  | Máy thi công |  |  |  |  | 1230769
|  | 299 | M101.0803 | - Máy đầm đất cầm tay - trọng lượng: 70 kg | ca | 3.845 | 320096 | 1 | 1230769
|  |  |  | - Hệ số điều chỉnh máy thi công |  |  |  | 1 | 1230769
BẢNG ĐƠN GIÁ CHI TIẾT RÚT GỌN
CÔNG TRÌNH: TU SỬA, NÂNG CẤP ĐẬP BAI MÝ, XÃ THÚY SƠN, HUYỆN NGỌC LẶC
HẠNG MỤC: Công trình trên kênh
STT | Mã hiệu đơn giá | TT Vật tư | Mã hiệu VL, NC, M | Tên công tác | Đơn vị | Định mức | Đơn giá | Hệ số | Thành tiền
0 | * |  |  | CỐNG CUỐI KÊNH | 0
| 0 |  |  | Phần cống
1 | AF.12413 |  |  | Bê tông mặt cống + gờ chắn bánh, bê tông M250, đá 1x2, PCB40 | m3
|  |  |  | Vật liệu |  |  |  |  | 442615
|  | 672 | V08770 | - Xi măng PCB40 (nhà máy sản xuất Xi măng Bỉm Sơn) | kg | 308.525 | 1414.333 | 1 | 436357
|  | 453 | V00494 | - Nước | lít | 187.575 | 10 | 1 | 1876
|  | 587 | V00750 | - Vật liệu khác | % | 1 | 0 | 1 | 4382
|  |  |  | Vật liệu VAT 10% |  |  |  |  | 457913
|  | 424 | V00112 | - Cát vàng (công ty CPĐT xây dựng và thương mại Sơn Vũ - xã Phùng Minh, Ngọc Lặc) (VAT 10%) | m3 | 0.532 | 364464 | 1 | 193895
|  | 651 | V05207 | - Đá 1x2 (xã Lộc Thịnh, huyện Ngọc Lặc (Cty TNHH Độ Quý)) (VAT 10%) | m3 | 0.8764 | 296079 | 1 | 259484
|  | 605 | V00750 | - Vật liệu khác (VAT 10%) | % | 1 | 0 | 1 | 4534
|  |  |  | Nhân công |  |  |  |  | 453840
|  | 702 | N0015 | - Nhân công bậc 3,5/7 - Nhóm 2 | công | 1.86 | 244000 | 1 | 453840
|  |  |  | - Hệ số điều chỉnh nhân công |  |  |  | 1 | 453840
|  |  |  | Máy thi công |  |  |  |  | 93112
|  | 753 | M102.0901 | - Máy vận thăng - sức nâng: 0,8 T | ca | 0.11 | 388300 | 1 | 42713
|  | 778 | M112.1301 | - Máy đầm bê tông, đầm dùi - công suất: 1,5 kW | ca | 0.089 | 251177 | 1 | 22355
|  | 760 | M104.0102 | - Máy trộn bê tông - dung tích: 250 lít | ca | 0.095 | 295202 | 1 | 28044
|  |  |  | - Hệ số điều chỉnh máy thi công |  |  |  | 1 | 93112
2 | AF.12313 |  |  | Bê tông mũ mố, M250, đá 1x2, PCB40 | m3
|  |  |  | Vật liệu |  |  |  |  | 442615
|  | 672 | V08770 | - Xi măng PCB40 (nhà máy sản xuất Xi măng Bỉm Sơn) | kg | 308.525 | 1414.333 | 1 | 436357
|  | 453 | V00494 | - Nước | lít | 187.575 | 10 | 1 | 1876
|  | 588 | V00750 | - Vật liệu khác | % | 1 | 0 | 1 | 4382
|  |  |  | Vật liệu VAT 10% |  |  |  |  | 457913
|  | 424 | V00112 | - Cát vàng (công ty CPĐT xây dựng và thương mại Sơn Vũ - xã Phùng Minh, Ngọc Lặc) (VAT 10%) | m3 | 0.532 | 364464 | 1 | 193895
|  | 651 | V05207 | - Đá 1x2 (xã Lộc Thịnh, huyện Ngọc Lặc (Cty TNHH Độ Quý)) (VAT 10%) | m3 | 0.8764 | 296079 | 1 | 259484
|  | 606 | V00750 | - Vật liệu khác (VAT 10%) | % | 1 | 0 | 1 | 4534
|  |  |  | Nhân công |  |  |  |  | 595762
|  | 710 | N0028 | - Nhân công bậc 3,0/7 - Nhóm 2 | công | 2.67 | 223132 | 1 | 595762
|  |  |  | - Hệ số điều chỉnh nhân công |  |  |  | 1 | 595762
|  |  |  | Máy thi công |  |  |  |  | 73256
|  | 778 | M112.1301 | - Máy đầm bê tông, đầm dùi - công suất: 1,5 kW | ca | 0.18 | 251177 | 1 | 45212
|  | 760 | M104.0102 | - Máy trộn bê tông - dung tích: 250 lít | ca | 0.095 | 295202 | 1 | 28044
|  |  |  | - Hệ số điều chỉnh máy thi công |  |  |  | 1 | 73256
3 | AF.11212 |  |  | Bê tông bản đáy, chân khay M200, đá 1x2, PCB40 | m3
|  |  |  | Vật liệu |  |  |  |  | 381119
|  | 672 | V08770 | - Xi măng PCB40 (nhà máy sản xuất Xi măng Bỉm Sơn) | kg | 265.475 | 1414.333 | 1 | 375470
|  | 453 | V00494 | - Nước | lít | 187.575 | 10 | 1 | 1876
|  | 589 | V00750 | - Vật liệu khác | % | 1 | 0 | 1 | 3773
|  |  |  | Vật liệu VAT 10% |  |  |  |  | 466203
|  | 424 | V00112 | - Cát vàng (công ty CPĐT xây dựng và thương mại Sơn Vũ - xã Phùng Minh, Ngọc Lặc) (VAT 10%) | m3 | 0.5412 | 364464 | 1 | 197248
|  | 651 | V05207 | - Đá 1x2 (xã Lộc Thịnh, huyện Ngọc Lặc (Cty TNHH Độ Quý)) (VAT 10%) | m3 | 0.8928 | 296079 | 1 | 264339
|  | 607 | V00750 | - Vật liệu khác (VAT 10%) | % | 1 | 0 | 1 | 4616
|  |  |  | Nhân công |  |  |  |  | 274452
|  | 710 | N0028 | - Nhân công bậc 3,0/7 - Nhóm 2 | công | 1.23 | 223132 | 1 | 274452
|  |  |  | - Hệ số điều chỉnh nhân công |  |  |  | 1 | 274452
|  |  |  | Máy thi công |  |  |  |  | 50399
|  | 778 | M112.1301 | - Máy đầm bê tông, đầm dùi - công suất: 1,5 kW | ca | 0.089 | 251177 | 1 | 22355
|  | 760 | M104.0102 | - Máy trộn bê tông - dung tích: 250 lít | ca | 0.095 | 295202 | 1 | 28044
|  |  |  | - Hệ số điều chỉnh máy thi công |  |  |  | 1 | 50399
4 | AF.12112 |  |  | Bê tông tường, M200, đá 1x2, PCB40 | m3
|  |  |  | Vật liệu |  |  |  |  | 396213
|  | 672 | V08770 | - Xi măng PCB40 (nhà máy sản xuất Xi măng Bỉm Sơn) | kg | 265.475 | 1414.333 | 1 | 375470
|  | 453 | V00494 | - Nước | lít | 187.575 | 10 | 1 | 1876
|  | 590 | V00750 | - Vật liệu khác | % | 5 | 0 | 1 | 18867
|  |  |  | Vật liệu VAT 10% |  |  |  |  | 484666
|  | 424 | V00112 | - Cát vàng (công ty CPĐT xây dựng và thương mại Sơn Vũ - xã Phùng Minh, Ngọc Lặc) (VAT 10%) | m3 | 0.5412 | 364464 | 1 | 197248
|  | 651 | V05207 | - Đá 1x2 (xã Lộc Thịnh, huyện Ngọc Lặc (Cty TNHH Độ Quý)) (VAT 10%) | m3 | 0.8928 | 296079 | 1 | 264339
|  | 608 | V00750 | - Vật liệu khác (VAT 10%) | % | 5 | 0 | 1 | 23079
|  |  |  | Nhân công |  |  |  |  | 607560
|  | 702 | N0015 | - Nhân công bậc 3,5/7 - Nhóm 2 | công | 2.49 | 244000 | 1 | 607560
|  |  |  | - Hệ số điều chỉnh nhân công |  |  |  | 1 | 607560
|  |  |  | Máy thi công |  |  |  |  | 73256
|  | 778 | M112.1301 | - Máy đầm bê tông, đầm dùi - công suất: 1,5 kW | ca | 0.18 | 251177 | 1 | 45212
|  | 760 | M104.0102 | - Máy trộn bê tông - dung tích: 250 lít | ca | 0.095 | 295202 | 1 | 28044
|  |  |  | - Hệ số điều chỉnh máy thi công |  |  |  | 1 | 73256
5 | AF.81151 |  |  | Ván khuôn mặt cống | 100m2
|  |  |  | Vật liệu |  |  |  |  | 4696959
|  | 447 | V00390 | - Gỗ chống | m3 | 0.668 | 2954545 | 1 | 1973636
|  | 451 | V00402 | - Gỗ ván | m3 | 0.794 | 2954545 | 1 | 2345909
|  | 661 | V05605 | - Gỗ đà nẹp | m3 | 0.112 | 2954545 | 1 | 330909
|  | 591 | V00750 | - Vật liệu khác | % | 1 | 0 | 1 | 46505
|  |  |  | Vật liệu VAT 10% |  |  |  |  | 130088
|  | 636 | V00772 | - Đinh (VAT 10%) | kg | 8.05 | 16000 | 1 | 128800
|  | 614 | V00750 | - Vật liệu khác (VAT 10%) | % | 1 | 0 | 1 | 1288
|  |  |  | Nhân công |  |  |  |  | 6575800
|  | 702 | N0015 | - Nhân công bậc 3,5/7 - Nhóm 2 | công | 26.95 | 244000 | 1 | 6575800
|  |  |  | - Hệ số điều chỉnh nhân công |  |  |  | 1 | 6575800
6 | AF.81141 |  |  | Ván khuôn mũ mố | 100m2
|  |  |  | Vật liệu |  |  |  |  | 5789136
|  | 447 | V00390 | - Gỗ chống | m3 | 0.957 | 2954545 | 1 | 2827500
|  | 451 | V00402 | - Gỗ ván | m3 | 0.794 | 2954545 | 1 | 2345909
|  | 661 | V05605 | - Gỗ đà nẹp | m3 | 0.189 | 2954545 | 1 | 558409
|  | 592 | V00750 | - Vật liệu khác | % | 1 | 0 | 1 | 57318
|  |  |  | Vật liệu VAT 10% |  |  |  |  | 230926
|  | 636 | V00772 | - Đinh (VAT 10%) | kg | 14.29 | 16000 | 1 | 228640
|  | 615 | V00750 | - Vật liệu khác (VAT 10%) | % | 1 | 0 | 1 | 2286
|  |  |  | Nhân công |  |  |  |  | 6710000
|  | 702 | N0015 | - Nhân công bậc 3,5/7 - Nhóm 2 | công | 27.5 | 244000 | 1 | 6710000
|  |  |  | - Hệ số điều chỉnh nhân công |  |  |  | 1 | 6710000
7 | AF.81311 |  |  | Ván khuôn gỗ tường thẳng - Chiều dày ≤45cm | 100m2
|  |  |  | Vật liệu |  |  |  |  | 3981856
|  | 447 | V00390 | - Gỗ chống | m3 | 0.357 | 2954545 | 1 | 1054773
|  | 451 | V00402 | - Gỗ ván | m3 | 0.794 | 2954545 | 1 | 2345909
|  | 661 | V05605 | - Gỗ đà nẹp | m3 | 0.19 | 2954545 | 1 | 561364
|  | 593 | V00750 | - Vật liệu khác | % | 0.5 | 0 | 1 | 19810
|  |  |  | Vật liệu VAT 10% |  |  |  |  | 275450
|  | 636 | V00772 | - Đinh (VAT 10%) | kg | 17.13 | 16000 | 1 | 274080
|  | 616 | V00750 | - Vật liệu khác (VAT 10%) | % | 0.5 | 0 | 1 | 1370
|  |  |  | Nhân công |  |  |  |  | 6778320
|  | 702 | N0015 | - Nhân công bậc 3,5/7 - Nhóm 2 | công | 27.78 | 244000 | 1 | 6778320
|  |  |  | - Hệ số điều chỉnh nhân công |  |  |  | 1 | 6778320
8 | AF.81111 |  |  | Ván khuôn bản đáy, chân khay | 100m2
|  |  |  | Vật liệu |  |  |  |  | 3998681
|  | 447 | V00390 | - Gỗ chống | m3 | 0.459 | 2954545 | 1 | 1356136
|  | 451 | V00402 | - Gỗ ván | m3 | 0.794 | 2954545 | 1 | 2345909
|  | 661 | V05605 | - Gỗ đà nẹp | m3 | 0.087 | 2954545 | 1 | 257045
|  | 594 | V00750 | - Vật liệu khác | % | 1 | 0 | 1 | 39591
|  |  |  | Vật liệu VAT 10% |  |  |  |  | 193920
|  | 636 | V00772 | - Đinh (VAT 10%) | kg | 12 | 16000 | 1 | 192000
|  | 617 | V00750 | - Vật liệu khác (VAT 10%) | % | 1 | 0 | 1 | 1920
|  |  |  | Nhân công |  |  |  |  | 3320840
|  | 702 | N0015 | - Nhân công bậc 3,5/7 - Nhóm 2 | công | 13.61 | 244000 | 1 | 3320840
|  |  |  | - Hệ số điều chỉnh nhân công |  |  |  | 1 | 3320840
9 | AL.16201 |  |  | Nilon tái sinh | 100m2
|  |  |  | Vật liệu |  |  |  |  | 330660
|  | 439 | V00269 | - Nilon tái sinh | m2 | 110 | 3000 | 1 | 330000
|  | 595 | V00750 | - Vật liệu khác | % | 0.2 | 0 | 1 | 660
|  |  |  | Nhân công |  |  |  |  | 36600
|  | 702 | N0015 | - Nhân công bậc 3,5/7 - Nhóm 2 | công | 0.15 | 244000 | 1 | 36600
|  |  |  | - Hệ số điều chỉnh nhân công |  |  |  | 1 | 36600
10 | AB.11312 |  |  | Đào móng băng bằng thủ công, rộng ≤3m, sâu ≤1m - Cấp đất II | 1m3
|  |  |  | Nhân công |  |  |  |  | 168721
|  | 700 | N0006 | - Nhân công bậc 3,0/7 - Nhóm 1 | công | 0.82 | 205757 | 1 | 168721
|  |  |  | - Hệ số điều chỉnh nhân công |  |  |  | 1 | 168721
11 | AB.65120 |  |  | Đắp đất bằng đầm đất cầm tay 70kg, độ chặt Y/C K = 0,90 | 100m3
|  |  |  | Nhân công |  |  |  |  | 1273636
|  | 700 | N0006 | - Nhân công bậc 3,0/7 - Nhóm 1 | công | 6.19 | 205757 | 1 | 1273636
|  |  |  | - Hệ số điều chỉnh nhân công |  |  |  | 1 | 1273636
|  |  |  | Máy thi công |  |  |  |  | 1230769
|  | 742 | M101.0803 | - Máy đầm đất cầm tay - trọng lượng: 70 kg | ca | 3.845 | 320096 | 1 | 1230769
|  |  |  | - Hệ số điều chỉnh máy thi công |  |  |  | 1 | 1230769
12 | AF.61711 |  |  | Lắp dựng cốt thép nắp cống, ĐK ≤10mm, chiều cao ≤28m | tấn
|  |  |  | Vật liệu VAT 10% |  |  |  |  | 15362220
|  | 433 | V00226 | - Dây thép (VAT 10%) | kg | 16.07 | 21000 | 1 | 337470
|  | 694 | V85992 | - Thép tròn Fi ≤10mm (VAT 10%) | kg | 1005 | 14950 | 1 | 15024750
|  |  |  | Nhân công |  |  |  |  | 3391600
|  | 702 | N0015 | - Nhân công bậc 3,5/7 - Nhóm 2 | công | 13.9 | 244000 | 1 | 3391600
|  |  |  | - Hệ số điều chỉnh nhân công |  |  |  | 1 | 3391600
|  |  |  | Máy thi công |  |  |  |  | 157596
|  | 750 | M102.0406 | - Cần trục tháp - sức nâng: 25 T | ca | 0.017 | 2301018 | 1 | 39117
|  | 788 | M112.2601 | - Máy cắt uốn cốt thép - công suất: 5 kW | ca | 0.4 | 255681 | 1 | 102272
|  | 755 | M102.1001 | - Máy vận thăng lồng - sức nâng: 3 T | ca | 0.017 | 771584 | 1 | 13117
|  | 803 | M7016 | - Máy khác | % | 2 | 0 | 1 | 3090
|  |  |  | - Hệ số điều chỉnh máy thi công |  |  |  | 1 | 157596
13 | AF.61721 |  |  | Lắp dựng cốt thép sàn mái, ĐK >10mm, chiều cao ≤28m | tấn
|  |  |  | Vật liệu VAT 10% |  |  |  |  | 15253305
|  | 456 | V00515 | - Que hàn (VAT 10%) | kg | 4.617 | 25000 | 1 | 115425
|  | 433 | V00226 | - Dây thép (VAT 10%) | kg | 9.28 | 21000 | 1 | 194880
|  | 685 | V63405 | - Thép tròn Fi >10mm (VAT 10%) | kg | 1020 | 14650 | 1 | 14943000
|  |  |  | Nhân công |  |  |  |  | 2449760
|  | 702 | N0015 | - Nhân công bậc 3,5/7 - Nhóm 2 | công | 10.04 | 244000 | 1 | 2449760
|  |  |  | - Hệ số điều chỉnh nhân công |  |  |  | 1 | 2449760
|  |  |  | Máy thi công |  |  |  |  | 567235
|  | 750 | M102.0406 | - Cần trục tháp - sức nâng: 25 T | ca | 0.015 | 2301018 | 1 | 34515
|  | 755 | M102.1001 | - Máy vận thăng lồng - sức nâng: 3 T | ca | 0.015 | 771584 | 1 | 11574
|  | 799 | M112.4003 | - Biến thế hàn xoay chiều - công suất: 23 kW | ca | 1.123 | 381305 | 1 | 428206
|  | 788 | M112.2601 | - Máy cắt uốn cốt thép - công suất: 5 kW | ca | 0.32 | 255681 | 1 | 81818
|  | 804 | M7016 | - Máy khác | % | 2 | 0 | 1 | 11122
|  |  |  | - Hệ số điều chỉnh máy thi công |  |  |  | 1 | 567235
14 | AF.61511 |  |  | Lắp dựng cốt mũ mố, ĐK ≤10mm, chiều cao ≤6m | tấn
|  |  |  | Vật liệu VAT 10% |  |  |  |  | 15362220
|  | 433 | V00226 | - Dây thép (VAT 10%) | kg | 16.07 | 21000 | 1 | 337470
|  | 694 | V85992 | - Thép tròn Fi ≤10mm (VAT 10%) | kg | 1005 | 14950 | 1 | 15024750
|  |  |  | Nhân công |  |  |  |  | 3755160
|  | 702 | N0015 | - Nhân công bậc 3,5/7 - Nhóm 2 | công | 15.39 | 244000 | 1 | 3755160
|  |  |  | - Hệ số điều chỉnh nhân công |  |  |  | 1 | 3755160
|  |  |  | Máy thi công |  |  |  |  | 102272
|  | 788 | M112.2601 | - Máy cắt uốn cốt thép - công suất: 5 kW | ca | 0.4 | 255681 | 1 | 102272
|  |  |  | - Hệ số điều chỉnh máy thi công |  |  |  | 1 | 102272
15 | AF.61521 |  |  | Lắp dựng cốt thép mũ mố, ĐK ≤18mm, chiều cao ≤6m | tấn
|  |  |  | Vật liệu VAT 10% |  |  |  |  | 15255380
|  | 456 | V00515 | - Que hàn (VAT 10%) | kg | 4.7 | 25000 | 1 | 117500
|  | 433 | V00226 | - Dây thép (VAT 10%) | kg | 9.28 | 21000 | 1 | 194880
|  | 696 | V85993 | - Thép tròn Fi ≤18mm (VAT 10%) | kg | 1020 | 14650 | 1 | 14943000
|  |  |  | Nhân công |  |  |  |  | 2254560
|  | 702 | N0015 | - Nhân công bậc 3,5/7 - Nhóm 2 | công | 9.24 | 244000 | 1 | 2254560
|  |  |  | - Hệ số điều chỉnh nhân công |  |  |  | 1 | 2254560
|  |  |  | Máy thi công |  |  |  |  | 513837
|  | 788 | M112.2601 | - Máy cắt uốn cốt thép - công suất: 5 kW | ca | 0.32 | 255681 | 1 | 81818
|  | 799 | M112.4003 | - Biến thế hàn xoay chiều - công suất: 23 kW | ca | 1.133 | 381305 | 1 | 432019
|  |  |  | - Hệ số điều chỉnh máy thi công |  |  |  | 1 | 513837
0 | * |  |  | KHÓA KÊNH TẠI CỌC 11 (TUYẾN 1) | 0
| 0 |  |  | Cụm điều tiết
16 | AF.12112 |  |  | Bê tông tường SX bằng máy trộn, đổ bằng thủ công - Chiều dày ≤45cm, chiều cao ≤6m, M200, đá 1x2, PCB40 | m3
|  |  |  | Vật liệu |  |  |  |  | 396213
|  | 672 | V08770 | - Xi măng PCB40 (nhà máy sản xuất Xi măng Bỉm Sơn) | kg | 265.475 | 1414.333 | 1 | 375470
|  | 453 | V00494 | - Nước | lít | 187.575 | 10 | 1 | 1876
|  | 620 | V00750 | - Vật liệu khác | % | 5 | 0 | 1 | 18867
|  |  |  | Vật liệu VAT 10% |  |  |  |  | 484666
|  | 424 | V00112 | - Cát vàng (công ty CPĐT xây dựng và thương mại Sơn Vũ - xã Phùng Minh, Ngọc Lặc) (VAT 10%) | m3 | 0.5412 | 364464 | 1 | 197248
|  | 651 | V05207 | - Đá 1x2 (xã Lộc Thịnh, huyện Ngọc Lặc (Cty TNHH Độ Quý)) (VAT 10%) | m3 | 0.8928 | 296079 | 1 | 264339
|  | 625 | V00750 | - Vật liệu khác (VAT 10%) | % | 5 | 0 | 1 | 23079
|  |  |  | Nhân công |  |  |  |  | 607560
|  | 702 | N0015 | - Nhân công bậc 3,5/7 - Nhóm 2 | công | 2.49 | 244000 | 1 | 607560
|  |  |  | - Hệ số điều chỉnh nhân công |  |  |  | 1 | 607560
|  |  |  | Máy thi công |  |  |  |  | 73256
|  | 778 | M112.1301 | - Máy đầm bê tông, đầm dùi - công suất: 1,5 kW | ca | 0.18 | 251177 | 1 | 45212
|  | 760 | M104.0102 | - Máy trộn bê tông - dung tích: 250 lít | ca | 0.095 | 295202 | 1 | 28044
|  |  |  | - Hệ số điều chỉnh máy thi công |  |  |  | 1 | 73256
17 | AF.11212 |  |  | Bê tông móng SX bằng máy trộn, đổ bằng thủ công, rộng ≤250cm, M200, đá 1x2, PCB40 | m3
|  |  |  | Vật liệu |  |  |  |  | 381119
|  | 672 | V08770 | - Xi măng PCB40 (nhà máy sản xuất Xi măng Bỉm Sơn) | kg | 265.475 | 1414.333 | 1 | 375470
|  | 453 | V00494 | - Nước | lít | 187.575 | 10 | 1 | 1876
|  | 621 | V00750 | - Vật liệu khác | % | 1 | 0 | 1 | 3773
|  |  |  | Vật liệu VAT 10% |  |  |  |  | 466203
|  | 424 | V00112 | - Cát vàng (công ty CPĐT xây dựng và thương mại Sơn Vũ - xã Phùng Minh, Ngọc Lặc) (VAT 10%) | m3 | 0.5412 | 364464 | 1 | 197248
|  | 651 | V05207 | - Đá 1x2 (xã Lộc Thịnh, huyện Ngọc Lặc (Cty TNHH Độ Quý)) (VAT 10%) | m3 | 0.8928 | 296079 | 1 | 264339
|  | 626 | V00750 | - Vật liệu khác (VAT 10%) | % | 1 | 0 | 1 | 4616
|  |  |  | Nhân công |  |  |  |  | 274452
|  | 710 | N0028 | - Nhân công bậc 3,0/7 - Nhóm 2 | công | 1.23 | 223132 | 1 | 274452
|  |  |  | - Hệ số điều chỉnh nhân công |  |  |  | 1 | 274452
|  |  |  | Máy thi công |  |  |  |  | 50399
|  | 778 | M112.1301 | - Máy đầm bê tông, đầm dùi - công suất: 1,5 kW | ca | 0.089 | 251177 | 1 | 22355
|  | 760 | M104.0102 | - Máy trộn bê tông - dung tích: 250 lít | ca | 0.095 | 295202 | 1 | 28044
|  |  |  | - Hệ số điều chỉnh máy thi công |  |  |  | 1 | 50399
18 | AF.81311 |  |  | Ván khuôn gỗ tường thẳng - Chiều dày ≤45cm | 100m2
|  |  |  | Vật liệu |  |  |  |  | 3981856
|  | 447 | V00390 | - Gỗ chống | m3 | 0.357 | 2954545 | 1 | 1054773
|  | 451 | V00402 | - Gỗ ván | m3 | 0.794 | 2954545 | 1 | 2345909
|  | 661 | V05605 | - Gỗ đà nẹp | m3 | 0.19 | 2954545 | 1 | 561364
|  | 629 | V00750 | - Vật liệu khác | % | 0.5 | 0 | 1 | 19810
|  |  |  | Vật liệu VAT 10% |  |  |  |  | 275450
|  | 636 | V00772 | - Đinh (VAT 10%) | kg | 17.13 | 16000 | 1 | 274080
|  | 631 | V00750 | - Vật liệu khác (VAT 10%) | % | 0.5 | 0 | 1 | 1370
|  |  |  | Nhân công |  |  |  |  | 6778320
|  | 702 | N0015 | - Nhân công bậc 3,5/7 - Nhóm 2 | công | 27.78 | 244000 | 1 | 6778320
|  |  |  | - Hệ số điều chỉnh nhân công |  |  |  | 1 | 6778320
19 | AF.81111 |  |  | Ván khuôn móng băng, móng bè, bệ máy | 100m2
|  |  |  | Vật liệu |  |  |  |  | 3998681
|  | 447 | V00390 | - Gỗ chống | m3 | 0.459 | 2954545 | 1 | 1356136
|  | 451 | V00402 | - Gỗ ván | m3 | 0.794 | 2954545 | 1 | 2345909
|  | 661 | V05605 | - Gỗ đà nẹp | m3 | 0.087 | 2954545 | 1 | 257045
|  | 630 | V00750 | - Vật liệu khác | % | 1 | 0 | 1 | 39591
|  |  |  | Vật liệu VAT 10% |  |  |  |  | 193920
|  | 636 | V00772 | - Đinh (VAT 10%) | kg | 12 | 16000 | 1 | 192000
|  | 632 | V00750 | - Vật liệu khác (VAT 10%) | % | 1 | 0 | 1 | 1920
|  |  |  | Nhân công |  |  |  |  | 3320840
|  | 702 | N0015 | - Nhân công bậc 3,5/7 - Nhóm 2 | công | 13.61 | 244000 | 1 | 3320840
|  |  |  | - Hệ số điều chỉnh nhân công |  |  |  | 1 | 3320840
20 | AK.94221 |  |  | Quét nhựa bi tum và dán giấy dầu 2 lớp giấy 2 lớp nhựa | m2
|  |  |  | Vật liệu |  |  |  |  | 18684
|  | 657 | V05539 | - Củi đun | kg | 3 | 1236 | 1 | 3708
|  | 438 | V00269 | - Giấy dầu | m2 | 2.496 | 6000 | 1 | 14976
|  |  |  | Vật liệu VAT 10% |  |  |  |  | 53594
|  | 417 | V00091 | - Bột đá (VAT 10%) | kg | 1.809 | 721 | 1 | 1304
|  | 675 | V10995 | - Nhựa bitum số 4 (VAT 10%) | kg | 3.15 | 16600 | 1 | 52290
|  |  |  | Nhân công |  |  |  |  | 97600
|  | 702 | N0015 | - Nhân công bậc 3,5/7 - Nhóm 2 | công | 0.4 | 244000 | 1 | 97600
|  |  |  | - Hệ số điều chỉnh nhân công |  |  |  | 1 | 97600
21 | TT |  |  | Nilon tái sinh | 100m2
|  |  |  | Vật liệu |  |  |  |  | 220440
|  | 442 | V00269 | - Nilon tái sinh | m2 | 110 | 2000 | 1 | 220000
|  | 624 | V00750 | - Vật liệu khác | % | 0.2 | 0 | 1 | 440
|  |  |  | Nhân công |  |  |  |  | 36600
|  | 702 | N0015 | - Nhân công bậc 3,5/7 - Nhóm 2 | công | 0.15 | 244000 | 1 | 36600
|  |  |  | - Hệ số điều chỉnh nhân công |  |  |  | 1 | 36600
| 0 |  |  | Dàn đóng mở
22 | AG.11413 |  |  | Bê tông cánh cửa bê tông M250, đá 1x2, PCB40 - Đổ bê tông đúc sẵn bằng thủ công (vữa bê tông sản xuất bằng máy trộn) | m3
|  |  |  | Vật liệu |  |  |  |  | 436127
|  | 672 | V08770 | - Xi măng PCB40 (nhà máy sản xuất Xi măng Bỉm Sơn) | kg | 305.515 | 1414.333 | 1 | 432100
|  | 453 | V00494 | - Nước | lít | 185.745 | 10 | 1 | 1857
|  | 596 | V00750 | - Vật liệu khác | % | 0.5 | 0 | 1 | 2170
|  |  |  | Vật liệu VAT 10% |  |  |  |  | 451182
|  | 424 | V00112 | - Cát vàng (công ty CPĐT xây dựng và thương mại Sơn Vũ - xã Phùng Minh, Ngọc Lặc) (VAT 10%) | m3 | 0.5268 | 364464 | 1 | 192000
|  | 651 | V05207 | - Đá 1x2 (xã Lộc Thịnh, huyện Ngọc Lặc (Cty TNHH Độ Quý)) (VAT 10%) | m3 | 0.8678 | 296079 | 1 | 256937
|  | 609 | V00750 | - Vật liệu khác (VAT 10%) | % | 0.5 | 0 | 1 | 2245
|  |  |  | Nhân công |  |  |  |  | 430645
|  | 710 | N0028 | - Nhân công bậc 3,0/7 - Nhóm 2 | công | 1.93 | 223132 | 1 | 430645
|  |  |  | - Hệ số điều chỉnh nhân công |  |  |  | 1 | 430645
|  |  |  | Máy thi công |  |  |  |  | 28044
|  | 760 | M104.0102 | - Máy trộn bê tông - dung tích: 250 lít | ca | 0.095 | 295202 | 1 | 28044
|  |  |  | - Hệ số điều chỉnh máy thi công |  |  |  | 1 | 28044
23 | AG.13231 |  |  | Gia công, lắp đặt cốt thép cánh cửa | tấn
|  |  |  | Vật liệu VAT 10% |  |  |  |  | 15586470
|  | 433 | V00226 | - Dây thép (VAT 10%) | kg | 16.07 | 21000 | 1 | 337470
|  | 464 | V00656 | - Thép tròn (VAT 10%) | kg | 1020 | 14950 | 1 | 15249000
|  |  |  | Nhân công |  |  |  |  | 3965000
|  | 702 | N0015 | - Nhân công bậc 3,5/7 - Nhóm 2 | công | 16.25 | 244000 | 1 | 3965000
|  |  |  | - Hệ số điều chỉnh nhân công |  |  |  | 1 | 3965000
|  |  |  | Máy thi công |  |  |  |  | 102272
|  | 788 | M112.2601 | - Máy cắt uốn cốt thép - công suất: 5 kW | ca | 0.4 | 255681 | 1 | 102272
|  |  |  | - Hệ số điều chỉnh máy thi công |  |  |  | 1 | 102272
24 | AI.13131 |  |  | Gia công cấu kiện thép đặt sẵn trong bê tông, KL ≤50kg/1 cấu kiện | tấn
|  |  |  | Vật liệu |  |  |  |  | 281159
|  | 662 | V05607 | - Khí gas | kg | 5.38 | 17000 | 1 | 91460
|  | 681 | V42212 | - Oxy | chai | 2.69 | 70000 | 1 | 188300
|  | 600 | V00750 | - Vật liệu khác | % | 0.5 | 0 | 1 | 1399
|  |  |  | Vật liệu VAT 10% |  |  |  |  | 15626393
|  | 638 | V00824 | - Đá mài (VAT 10%) | viên | 0.6 | 15000 | 1 | 9000
|  | 456 | V00515 | - Que hàn (VAT 10%) | kg | 11 | 25000 | 1 | 275000
|  | 468 | V00671 | - Thép tấm (VAT 10%) | kg | 787 | 14400 | 1 | 11332800
|  | 464 | V00656 | - Thép tròn (VAT 10%) | kg | 263 | 14950 | 1 | 3931850
|  | 612 | V00750 | - Vật liệu khác (VAT 10%) | % | 0.5 | 0 | 1 | 77743
|  |  |  | Nhân công |  |  |  |  | 5175521
|  | 706 | N0020 | - Nhân công bậc 4,0/7 - Nhóm 2 | công | 19.54 | 264868 | 1 | 5175521
|  |  |  | - Hệ số điều chỉnh nhân công |  |  |  | 1 | 5175521
|  |  |  | Máy thi công |  |  |  |  | 1095656
|  | 782 | M112.1501 | - Máy khoan đứng - công suất: 2,5 kW | ca | 1.29 | 47521 | 1 | 61302
|  | 799 | M112.4003 | - Biến thế hàn xoay chiều - công suất: 23 kW | ca | 2.62 | 381305 | 1 | 999019
|  | 793 | M112.3703 | - Máy mài - công suất: 2,7 kW | ca | 1.29 | 18982 | 1 | 24487
|  | 806 | M7016 | - Máy khác | % | 1 | 0 | 1 | 10848
|  |  |  | - Hệ số điều chỉnh máy thi công |  |  |  | 1 | 1095656
BẢNG ĐƠN GIÁ CHI TIẾT RÚT GỌN
CÔNG TRÌNH: TU SỬA, NÂNG CẤP ĐẬP BAI MÝ, XÃ THÚY SƠN, HUYỆN NGỌC LẶC
HẠNG MỤC: Tường cánh phía tả thượng lưu đập
STT | Mã hiệu đơn giá | TT Vật tư | Mã hiệu VL, NC, M | Tên công tác | Đơn vị | Định mức | Đơn giá | Hệ số | Thành tiền
1 | AF.11110 |  |  | Bê tông lót móng SX bằng máy trộn, đổ bằng thủ công, rộng ≤250cm, M100, đá 4x6, PCB30 | m3
|  |  |  | Vật liệu |  |  |  |  | 268630
|  | 856 | V02470 | - Xi măng PCB30 (nhà máy sản xuất Xi măng Bỉm Sơn) | kg | 197.825 | 1349.519 | 1 | 266969
|  | 837 | V00494 | - Nước | lít | 166.05 | 10 | 1 | 1661
|  |  |  | Vật liệu VAT 10% |  |  |  |  | 465233
|  | 830 | V00112 | - Cát vàng (VAT 10%) | m3 | 0.573 | 364464 | 1 | 208838
|  | 858 | V05209 | - Đá 4x6 (xã Lộc Thịnh, huyện Ngọc Lặc (Cty TNHH Độ Quý)) (VAT 10%) | m3 | 0.9287 | 276079 | 1 | 256395
|  |  |  | Nhân công |  |  |  |  | 238751
|  | 871 | N0028 | - Nhân công bậc 3,0/7 - Nhóm 2 | công | 1.07 | 223132 | 1 | 238751
|  |  |  | - Hệ số điều chỉnh nhân công |  |  |  | 1 | 238751
|  |  |  | Máy thi công |  |  |  |  | 50051
|  | 876 | M112.1101 | - Máy đầm bê tông, đầm bàn - công suất: 1,0 kW | ca | 0.089 | 247270 | 1 | 22007
|  | 875 | M104.0102 | - Máy trộn bê tông - dung tích: 250 lít | ca | 0.095 | 295202 | 1 | 28044
|  |  |  | - Hệ số điều chỉnh máy thi công |  |  |  | 1 | 50051
2 | AF.11212 |  |  | Bê tông đáy tường chắn, M200, đá 1x2, PCB40 | m3
|  |  |  | Vật liệu |  |  |  |  | 381119
|  | 861 | V08770 | - Xi măng PCB40 (nhà máy sản xuất Xi măng Bỉm Sơn) | kg | 265.475 | 1414.333 | 1 | 375470
|  | 837 | V00494 | - Nước | lít | 187.575 | 10 | 1 | 1876
|  | 841 | V00750 | - Vật liệu khác | % | 1 | 0 | 1 | 3773
|  |  |  | Vật liệu VAT 10% |  |  |  |  | 466203
|  | 830 | V00112 | - Cát vàng (VAT 10%) | m3 | 0.5412 | 364464 | 1 | 197248
|  | 857 | V05207 | - Đá 1x2 (xã Lộc Thịnh, huyện Ngọc Lặc (Cty TNHH Độ Quý)) (VAT 10%) | m3 | 0.8928 | 296079 | 1 | 264339
|  | 847 | V00750 | - Vật liệu khác (VAT 10%) | % | 1 | 0 | 1 | 4616
|  |  |  | Nhân công |  |  |  |  | 274452
|  | 871 | N0028 | - Nhân công bậc 3,0/7 - Nhóm 2 | công | 1.23 | 223132 | 1 | 274452
|  |  |  | - Hệ số điều chỉnh nhân công |  |  |  | 1 | 274452
|  |  |  | Máy thi công |  |  |  |  | 50399
|  | 877 | M112.1301 | - Máy đầm bê tông, đầm dùi - công suất: 1,5 kW | ca | 0.089 | 251177 | 1 | 22355
|  | 875 | M104.0102 | - Máy trộn bê tông - dung tích: 250 lít | ca | 0.095 | 295202 | 1 | 28044
|  |  |  | - Hệ số điều chỉnh máy thi công |  |  |  | 1 | 50399
3 | AF.12112 |  |  | Bê tông tường chắn, M200, đá 1x2, PCB40 | m3
|  |  |  | Vật liệu |  |  |  |  | 396213
|  | 861 | V08770 | - Xi măng PCB40 (nhà máy sản xuất Xi măng Bỉm Sơn) | kg | 265.475 | 1414.333 | 1 | 375470
|  | 837 | V00494 | - Nước | lít | 187.575 | 10 | 1 | 1876
|  | 842 | V00750 | - Vật liệu khác | % | 5 | 0 | 1 | 18867
|  |  |  | Vật liệu VAT 10% |  |  |  |  | 484666
|  | 830 | V00112 | - Cát vàng (VAT 10%) | m3 | 0.5412 | 364464 | 1 | 197248
|  | 857 | V05207 | - Đá 1x2 (xã Lộc Thịnh, huyện Ngọc Lặc (Cty TNHH Độ Quý)) (VAT 10%) | m3 | 0.8928 | 296079 | 1 | 264339
|  | 848 | V00750 | - Vật liệu khác (VAT 10%) | % | 5 | 0 | 1 | 23079
|  |  |  | Nhân công |  |  |  |  | 607560
|  | 869 | N0015 | - Nhân công bậc 3,5/7 - Nhóm 2 | công | 2.49 | 244000 | 1 | 607560
|  |  |  | - Hệ số điều chỉnh nhân công |  |  |  | 1 | 607560
|  |  |  | Máy thi công |  |  |  |  | 73256
|  | 877 | M112.1301 | - Máy đầm bê tông, đầm dùi - công suất: 1,5 kW | ca | 0.18 | 251177 | 1 | 45212
|  | 875 | M104.0102 | - Máy trộn bê tông - dung tích: 250 lít | ca | 0.095 | 295202 | 1 | 28044
|  |  |  | - Hệ số điều chỉnh máy thi công |  |  |  | 1 | 73256
4 | AF.81111 |  |  | Ván khuôn móng băng, móng bè, bệ máy | 100m2
|  |  |  | Vật liệu |  |  |  |  | 4186056
|  | 853 | V00772 | - Đinh | kg | 12 | 15460 | 1 | 185520
|  | 835 | V00390 | - Gỗ chống | m3 | 0.459 | 2954545 | 1 | 1356136
|  | 836 | V00402 | - Gỗ ván | m3 | 0.794 | 2954545 | 1 | 2345909
|  | 860 | V05605 | - Gỗ đà nẹp | m3 | 0.087 | 2954545 | 1 | 257045
|  | 851 | V00750 | - Vật liệu khác | % | 1 | 0 | 1 | 41446
|  |  |  | Nhân công |  |  |  |  | 3320840
|  | 869 | N0015 | - Nhân công bậc 3,5/7 - Nhóm 2 | công | 13.61 | 244000 | 1 | 3320840
|  |  |  | - Hệ số điều chỉnh nhân công |  |  |  | 1 | 3320840
5 | AF.81311 |  |  | Ván khuôn gỗ tường thẳng - Chiều dày ≤45cm | 100m2
|  |  |  | Vật liệu |  |  |  |  | 4248010
|  | 853 | V00772 | - Đinh | kg | 17.13 | 15460 | 1 | 264830
|  | 835 | V00390 | - Gỗ chống | m3 | 0.357 | 2954545 | 1 | 1054773
|  | 836 | V00402 | - Gỗ ván | m3 | 0.794 | 2954545 | 1 | 2345909
|  | 860 | V05605 | - Gỗ đà nẹp | m3 | 0.19 | 2954545 | 1 | 561364
|  | 852 | V00750 | - Vật liệu khác | % | 0.5 | 0 | 1 | 21134
|  |  |  | Nhân công |  |  |  |  | 6778320
|  | 869 | N0015 | - Nhân công bậc 3,5/7 - Nhóm 2 | công | 27.78 | 244000 | 1 | 6778320
|  |  |  | - Hệ số điều chỉnh nhân công |  |  |  | 1 | 6778320
6 | BB.41102 |  |  | Lắp đặt ống nhựa PVC - Đường kính 27mm | 100m
|  |  |  | Vật liệu |  |  |  |  | 868622
|  | 855 | V02208 | - Nhựa dán | kg | 0.03 | 118000 | 1 | 3540
|  | 864 | V42475 | - Ống nhựa miệng bát D27mm L=6m | m | 101 | 8545 | 1 | 863045
|  | 854 | V01982 | - Cồn rửa | kg | 0.13 | 15000 | 1 | 1950
|  | 845 | V00750 | - Vật liệu khác | % | 0.01 | 0 | 1 | 87
|  |  |  | Nhân công |  |  |  |  | 712480
|  | 869 | N0015 | - Nhân công bậc 3,5/7 - Nhóm 2 | công | 2.92 | 244000 | 1 | 712480
|  |  |  | - Hệ số điều chỉnh nhân công |  |  |  | 1 | 712480
7 | AK.94221 |  |  | Quét nhựa bi tum và dán giấy dầu 2 lớp giấy 2 lớp nhựa | m2
|  |  |  | Vật liệu |  |  |  |  | 19988
|  | 829 | V00091 | - Bột đá | kg | 1.809 | 721 | 1 | 1304
|  | 859 | V05539 | - Củi đun | kg | 3 | 1236 | 1 | 3708
|  | 834 | V00269 | - Giấy dầu | m2 | 2.496 | 6000 | 1 | 14976
|  |  |  | Vật liệu VAT 10% |  |  |  |  | 52290
|  | 862 | V10995 | - Nhựa bitum số 4 (VAT 10%) | kg | 3.15 | 16600 | 1 | 52290
|  |  |  | Nhân công |  |  |  |  | 97600
|  | 869 | N0015 | - Nhân công bậc 3,5/7 - Nhóm 2 | công | 0.4 | 244000 | 1 | 97600
|  |  |  | - Hệ số điều chỉnh nhân công |  |  |  | 1 | 97600
8 | AC.11112 |  |  | Đóng cọc tre, dài ≤2,5m bằng thủ công - Cấp đất II | 100m
|  |  |  | Vật liệu |  |  |  |  | 542986
|  | 836 | V00402 | - Gỗ ván | m3 | 0.009 | 2954545 | 1 | 26591
|  | 865 | V85973 | - Cọc tre L ≤2,5m | m | 105 | 4500 | 1 | 472500
|  | 831 | V00116 | - Cây chống | cây | 1.56 | 18000 | 1 | 28080
|  | 846 | V00750 | - Vật liệu khác | % | 3 | 0 | 1 | 15815
|  |  |  | Nhân công |  |  |  |  | 321310
|  | 871 | N0028 | - Nhân công bậc 3,0/7 - Nhóm 2 | công | 1.44 | 223132 | 1 | 321310
|  |  |  | - Hệ số điều chỉnh nhân công |  |  |  | 1 | 321310
9 | AF.61311 |  |  | Lắp dựng cốt thép tường, ĐK ≤10mm, chiều cao ≤6m | tấn
|  |  |  | Vật liệu VAT 10% |  |  |  |  | 15362220
|  | 833 | V00226 | - Dây thép (VAT 10%) | kg | 16.07 | 21000 | 1 | 337470
|  | 866 | V85992 | - Thép tròn Fi ≤10mm (VAT 10%) | kg | 1005 | 14950 | 1 | 15024750
|  |  |  | Nhân công |  |  |  |  | 3159800
|  | 869 | N0015 | - Nhân công bậc 3,5/7 - Nhóm 2 | công | 12.95 | 244000 | 1 | 3159800
|  |  |  | - Hệ số điều chỉnh nhân công |  |  |  | 1 | 3159800
|  |  |  | Máy thi công |  |  |  |  | 102272
|  | 878 | M112.2601 | - Máy cắt uốn cốt thép - công suất: 5 kW | ca | 0.4 | 255681 | 1 | 102272
|  |  |  | - Hệ số điều chỉnh máy thi công |  |  |  | 1 | 102272
10 | AF.61321 |  |  | Lắp dựng cốt thép tường, ĐK ≤18mm, chiều cao ≤6m | tấn
|  |  |  | Vật liệu VAT 10% |  |  |  |  | 15253880
|  | 838 | V00515 | - Que hàn (VAT 10%) | kg | 4.64 | 25000 | 1 | 116000
|  | 833 | V00226 | - Dây thép (VAT 10%) | kg | 9.28 | 21000 | 1 | 194880
|  | 867 | V85993 | - Thép tròn Fi ≤18mm (VAT 10%) | kg | 1020 | 14650 | 1 | 14943000
|  |  |  | Nhân công |  |  |  |  | 2508320
|  | 869 | N0015 | - Nhân công bậc 3,5/7 - Nhóm 2 | công | 10.28 | 244000 | 1 | 2508320
|  |  |  | - Hệ số điều chỉnh nhân công |  |  |  | 1 | 2508320
|  |  |  | Máy thi công |  |  |  |  | 508880
|  | 878 | M112.2601 | - Máy cắt uốn cốt thép - công suất: 5 kW | ca | 0.32 | 255681 | 1 | 81818
|  | 879 | M112.4003 | - Biến thế hàn xoay chiều - công suất: 23 kW | ca | 1.12 | 381305 | 1 | 427062
|  |  |  | - Hệ số điều chỉnh máy thi công |  |  |  | 1 | 508880
11 | AB.11312 |  |  | Đào móng băng bằng thủ công, rộng ≤3m, sâu ≤1m - Cấp đất II | 1m3
|  |  |  | Nhân công |  |  |  |  | 168721
|  | 868 | N0006 | - Nhân công bậc 3,0/7 - Nhóm 1 | công | 0.82 | 205757 | 1 | 168721
|  |  |  | - Hệ số điều chỉnh nhân công |  |  |  | 1 | 168721
12 | AB.65120 |  |  | Đắp đất bằng đầm đất cầm tay 70kg, độ chặt Y/C K = 0,90 | 100m3
|  |  |  | Nhân công |  |  |  |  | 1273636
|  | 868 | N0006 | - Nhân công bậc 3,0/7 - Nhóm 1 | công | 6.19 | 205757 | 1 | 1273636
|  |  |  | - Hệ số điều chỉnh nhân công |  |  |  | 1 | 1273636
|  |  |  | Máy thi công |  |  |  |  | 1230769
|  | 872 | M101.0803 | - Máy đầm đất cầm tay - trọng lượng: 70 kg | ca | 3.845 | 320096 | 1 | 1230769
|  |  |  | - Hệ số điều chỉnh máy thi công |  |  |  | 1 | 1230769

## Đơn giá tổng hợp
BẢNG GIÁ TỔNG HỢP
CÔNG TRÌNH: TU SỬA, NÂNG CẤP ĐẬP BAI MÝ, XÃ THÚY SƠN, HUYỆN NGỌC LẶC
HẠNG MỤC: Nạo vét thượng lưu đập
STT | Mã hiệu | Cột ẩn | Tên công tác | Đơn vị | Khối lượng | Đơn giá |  |  |  | Thành tiền |  |  |  | Tổng cộng
[6 empty] | Vật liệu | Vật liệu phụ | Nhân công | Máy thi công | Vật liệu | Vật liệu phụ | Nhân công | Máy thi công
1 | AB.11553 |  | Nạo vét thượng lưu đập - Cấp đất III | 1m3 | 410.35 | 0 | 0 | 216045 | 0 | 0 | 0 | 88654066 | 0 | 88654066
2 | AB.65120 |  | Đắp đất bằng đầm đất cầm tay 70kg, độ chặt Y/C K = 0,90 | 100m3 | 0.2747 | 0 | 0 | 1273636 | 1230769 | 0 | 0 | 349868 | 338092 | 687960
|  |  | Tổng cộng | [6 empty] | 0 | 0 | 89003934 | 338092 | 89342026
|  |  | Làm tròn | [10 empty] | 89342000
#VALUE!
.... , ngày .… tháng …. năm …...
Đại diện hợp pháp của nhà thầu
[ghi tên, chức danh, ký tên và đóng dấu]
BẢNG GIÁ TỔNG HỢP
CÔNG TRÌNH: TU SỬA, NÂNG CẤP ĐẬP BAI MÝ, XÃ THÚY SƠN, HUYỆN NGỌC LẶC
HẠNG MỤC: Tuyến kênh
STT | Mã hiệu | Cột ẩn | Tên công tác | Đơn vị | Khối lượng | Đơn giá |  |  |  | Thành tiền |  |  |  | Tổng cộng
[6 empty] | Vật liệu | Vật liệu phụ | Nhân công | Máy thi công | Vật liệu | Vật liệu phụ | Nhân công | Máy thi công
0 | * | 1 | TUYẾN KÊNH SỐ 1 (ĐOẠN KM0+5 ĐẾN KM0+63,86) | 0 | 0
1 | AF.13212 |  | Bê tông mương cáp, rãnh nước SX bằng máy trộn, đổ bằng thủ công, bê tông M200, đá 1x2, PCB40 | m3 | 13.39 | 381119 | 466203 | 405040 | 50399 | 5103183 | 6242458 | 5423486 | 674843 | 17443970
2 | AL.16121 |  | Nilon tái sinh | 100m2 | 0.412 | 315630 | 0 | 287920 | 0 | 130040 | 0 | 118623 | 0 | 248663
3 | AF.81111 |  | Ván khuôn kênh | 100m2 | 1.1318 | 4186056 | 0 | 3320840 | 0 | 4737778 | 0 | 3758527 | 0 | 8496305
4 | AK.94221 |  | Quét nhựa bi tum và dán giấy dầu 2 lớp giấy 2 lớp nhựa | m2 | 1.35 | 18684 | 53594 | 97600 | 0 | 25223 | 72352 | 131760 | 0 | 229335
5 | BB.41107 |  | Lắp đặt ống nhựa PVC - Đường kính 90mm | 100m | 0.045 | 3513557 | 0 | 1542080 | 0 | 158110 | 0 | 69394 | 0 | 227504
6 | BB.88109 |  | Lắp nút bịt nhựa nối măng sông - Đường kính 90mm | cái | 3 | 11270 | 0 | 19520 | 0 | 33810 | 0 | 58560 | 0 | 92370
7 | AB.11502 |  | Đào kênh mương, rãnh thoát nước, đường ống, đường cáp bằng thủ công, rộng ≤1m, sâu ≤1m - Cấp đất II | 1m3 | 18.62 | 0 | 0 | 224275 | 0 | 0 | 0 | 4176001 | 0 | 4176001
8 | AB.11212 |  | Đào xúc đất để đắp hoặc ra bãi thải, bãi tập kết bằng thủ công - Cấp đất II (đào đất để đắp kênh) | 1m3 | 25.358 | 0 | 0 | 127569 | 0 | 0 | 0 | 3234895 | 0 | 3234895
9 | AB.65120 |  | Đắp đất bằng đầm đất cầm tay 70kg, độ chặt Y/C K = 0,90 (tận dụng đất đào để đắp) | 100m3 | 0.3998 | 0 | 0 | 1273636 | 1230769 | 0 | 0 | 509200 | 492061 | 1001261
0 | * | 1 | TUYẾN KÊNH SỐ 2 (ĐOẠN KM0+2,83 ĐẾN KM0+145,92) | 0 | 0
10 | AF.13212 |  | Bê tông mương cáp, rãnh nước SX bằng máy trộn, đổ bằng thủ công, bê tông M200, đá 1x2, PCB40 | m3 | 32.55 | 381119 | 466203 | 405040 | 50399 | 12405423 | 15174908 | 13184052 | 1640487 | 42404870
11 | TT |  | Nilon tái sinh | 100m2 | 1.0016 | 210420 | 0 | 287920 | 0 | 210757 | 0 | 288381 | 0 | 499138
12 | AF.81111 |  | Ván khuôn kênh | 100m2 | 2.7502 | 4186056 | 0 | 3320840 | 0 | 11512491 | 0 | 9132974 | 0 | 20645465
13 | AK.94221 |  | Quét nhựa bi tum và dán giấy dầu 2 lớp giấy 2 lớp nhựa | m2 | 3.15 | 18684 | 53594 | 97600 | 0 | 58855 | 168821 | 307440 | 0 | 535116
14 | BB.41107 |  | Lắp đặt ống nhựa PVC - Đường kính 90mm | 100m | 0.105 | 3513557 | 0 | 1542080 | 0 | 368923 | 0 | 161918 | 0 | 530841
15 | BB.88109 |  | Lắp nút bịt nhựa nối măng sông - Đường kính 90mm | cái | 7 | 11270 | 0 | 19520 | 0 | 78890 | 0 | 136640 | 0 | 215530
16 | AB.11111 |  | Đào bùn đăc trong mọi điều kiện bằng thủ công | m3 | 41.56 | 0 | 0 | 193412 | 0 | 0 | 0 | 8038203 | 0 | 8038203
17 | AB.11502 |  | Đào kênh mương, rãnh thoát nước, đường ống, đường cáp bằng thủ công, rộng ≤1m, sâu ≤1m - Cấp đất II | 1m3 | 56.76 | 0 | 0 | 224275 | 0 | 0 | 0 | 12729849 | 0 | 12729849
18 | AB.11212 |  | Đào xúc đất để đắp hoặc ra bãi thải, bãi tập kết bằng thủ công - Cấp đất II (đào đất để đắp kênh) | 1m3 | 82.753 | 0 | 0 | 127569 | 0 | 0 | 0 | 10556717 | 0 | 10556717
19 | AB.65120 |  | Đắp đất bằng đầm đất cầm tay 70kg, độ chặt Y/C K = 0,90 (tận dụng đất đào để đắp) | 100m3 | 1.2683 | 0 | 0 | 1273636 | 1230769 | 0 | 0 | 1615353 | 1560984 | 3176337
|  |  | Tổng cộng | [6 empty] | 34823483 | 21658539 | 73631973 | 4368375 | 134482370
|  |  | Làm tròn | [10 empty] | 134482000
#VALUE!
.... , ngày .… tháng …. năm …...
Đại diện hợp pháp của nhà thầu
[ghi tên, chức danh, ký tên và đóng dấu]
BẢNG GIÁ TỔNG HỢP
CÔNG TRÌNH: TU SỬA, NÂNG CẤP ĐẬP BAI MÝ, XÃ THÚY SƠN, HUYỆN NGỌC LẶC
HẠNG MỤC: Công trình trên kênh
STT | Mã hiệu | Cột ẩn | Tên công tác | Đơn vị | Khối lượng | Đơn giá |  |  |  | Thành tiền |  |  |  | Tổng cộng
[6 empty] | Vật liệu | Vật liệu phụ | Nhân công | Máy thi công | Vật liệu | Vật liệu phụ | Nhân công | Máy thi công
0 | * | 1 | CỐNG CUỐI KÊNH | 0 | 0
| 0 | 1 | Phần cống
1 | AF.12413 |  | Bê tông mặt cống + gờ chắn bánh, bê tông M250, đá 1x2, PCB40 | m3 | 0.92 | 442615 | 457913 | 453840 | 93112 | 407206 | 421280 | 417533 | 85663 | 1331682
2 | AF.12313 |  | Bê tông mũ mố, M250, đá 1x2, PCB40 | m3 | 1.08 | 442615 | 457913 | 595762 | 73256 | 478024 | 494546 | 643423 | 79116 | 1695109
3 | AF.11212 |  | Bê tông bản đáy, chân khay M200, đá 1x2, PCB40 | m3 | 2.88 | 381119 | 466203 | 274452 | 50399 | 1097623 | 1342665 | 790422 | 145149 | 3375859
4 | AF.12112 |  | Bê tông tường, M200, đá 1x2, PCB40 | m3 | 1.07 | 396213 | 484666 | 607560 | 73256 | 423948 | 518593 | 650089 | 78384 | 1671014
5 | AF.81151 |  | Ván khuôn mặt cống | 100m2 | 0.0328 | 4696959 | 130088 | 6575800 | 0 | 154060 | 4267 | 215686 | 0 | 374013
6 | AF.81141 |  | Ván khuôn mũ mố | 100m2 | 0.0904 | 5789136 | 230926 | 6710000 | 0 | 523338 | 20876 | 606584 | 0 | 1150798
7 | AF.81311 |  | Ván khuôn gỗ tường thẳng - Chiều dày ≤45cm | 100m2 | 0.058 | 3981856 | 275450 | 6778320 | 0 | 230948 | 15976 | 393143 | 0 | 640067
8 | AF.81111 |  | Ván khuôn bản đáy, chân khay | 100m2 | 0.0666 | 3998681 | 193920 | 3320840 | 0 | 266312 | 12915 | 221168 | 0 | 500395
9 | AL.16201 |  | Nilon tái sinh | 100m2 | 0.0825 | 330660 | 0 | 36600 | 0 | 27279 | 0 | 3020 | 0 | 30299
10 | AB.11312 |  | Đào móng băng bằng thủ công, rộng ≤3m, sâu ≤1m - Cấp đất II | 1m3 | 13.37 | 0 | 0 | 168721 | 0 | 0 | 0 | 2255800 | 0 | 2255800
11 | AB.65120 |  | Đắp đất bằng đầm đất cầm tay 70kg, độ chặt Y/C K = 0,90 | 100m3 | 0.0802 | 0 | 0 | 1273636 | 1230769 | 0 | 0 | 102146 | 98708 | 200854
12 | AF.61711 |  | Lắp dựng cốt thép nắp cống, ĐK ≤10mm, chiều cao ≤28m | tấn | 0.0358 | 0 | 15362220 | 3391600 | 157596 | 0 | 549967 | 121419 | 5642 | 677028
13 | AF.61721 |  | Lắp dựng cốt thép sàn mái, ĐK >10mm, chiều cao ≤28m | tấn | 0.0595 | 0 | 15253305 | 2449760 | 567235 | 0 | 907572 | 145761 | 33750 | 1087083
14 | AF.61511 |  | Lắp dựng cốt mũ mố, ĐK ≤10mm, chiều cao ≤6m | tấn | 0.0791 | 0 | 15362220 | 3755160 | 102272 | 0 | 1215152 | 297033 | 8090 | 1520275
15 | AF.61521 |  | Lắp dựng cốt thép mũ mố, ĐK ≤18mm, chiều cao ≤6m | tấn | 0.0741 | 0 | 15255380 | 2254560 | 513837 | 0 | 1130424 | 167063 | 38075 | 1335562
0 | * | 1 | KHÓA KÊNH TẠI CỌC 11 (TUYẾN 1) | 0 | 0
| 0 | 1 | Cụm điều tiết
16 | AF.12112 |  | Bê tông tường SX bằng máy trộn, đổ bằng thủ công - Chiều dày ≤45cm, chiều cao ≤6m, M200, đá 1x2, PCB40 | m3 | 2.45 | 396213 | 484666 | 607560 | 73256 | 970722 | 1187432 | 1488522 | 179477 | 3826153
17 | AF.11212 |  | Bê tông móng SX bằng máy trộn, đổ bằng thủ công, rộng ≤250cm, M200, đá 1x2, PCB40 | m3 | 0.66 | 381119 | 466203 | 274452 | 50399 | 251539 | 307694 | 181138 | 33263 | 773634
18 | AF.81311 |  | Ván khuôn gỗ tường thẳng - Chiều dày ≤45cm | 100m2 | 0.2212 | 3981856 | 275450 | 6778320 | 0 | 880787 | 60930 | 1499364 | 0 | 2441081
19 | AF.81111 |  | Ván khuôn móng băng, móng bè, bệ máy | 100m2 | 0.017 | 3998681 | 193920 | 3320840 | 0 | 67978 | 3297 | 56454 | 0 | 127729
20 | AK.94221 |  | Quét nhựa bi tum và dán giấy dầu 2 lớp giấy 2 lớp nhựa | m2 | 0.23 | 18684 | 53594 | 97600 | 0 | 4297 | 12327 | 22448 | 0 | 39072
21 | TT |  | Nilon tái sinh | 100m2 | 0.0264 | 220440 | 0 | 36600 | 0 | 5820 | 0 | 966 | 0 | 6786
| 0 | 1 | Dàn đóng mở
22 | AG.11413 |  | Bê tông cánh cửa bê tông M250, đá 1x2, PCB40 - Đổ bê tông đúc sẵn bằng thủ công (vữa bê tông sản xuất bằng máy trộn) | m3 | 0.01 | 436127 | 451182 | 430645 | 28044 | 4361 | 4512 | 4306 | 280 | 13459
23 | AG.13231 |  | Gia công, lắp đặt cốt thép cánh cửa | tấn | 0.0016 | 0 | 15586470 | 3965000 | 102272 | 0 | 24938 | 6344 | 164 | 31446
24 | AI.13131 |  | Gia công cấu kiện thép đặt sẵn trong bê tông, KL ≤50kg/1 cấu kiện | tấn | 0.0298 | 281159 | 15626393 | 5175521 | 1095656 | 8379 | 465667 | 154231 | 32651 | 660928
|  |  | Tổng cộng | [6 empty] | 5802621 | 8701030 | 10444063 | 818412 | 25766126
|  |  | Làm tròn | [10 empty] | 25766000
#VALUE!
.... , ngày .… tháng …. năm …...
Đại diện hợp pháp của nhà thầu
[ghi tên, chức danh, ký tên và đóng dấu]
BẢNG GIÁ TỔNG HỢP
CÔNG TRÌNH: TU SỬA, NÂNG CẤP ĐẬP BAI MÝ, XÃ THÚY SƠN, HUYỆN NGỌC LẶC
HẠNG MỤC: Tường cánh phía tả thượng lưu đập
STT | Mã hiệu | Cột ẩn | Tên công tác | Đơn vị | Khối lượng | Đơn giá |  |  |  | Thành tiền |  |  |  | Tổng cộng
[6 empty] | Vật liệu | Vật liệu phụ | Nhân công | Máy thi công | Vật liệu | Vật liệu phụ | Nhân công | Máy thi công
1 | AF.11110 |  | Bê tông lót móng SX bằng máy trộn, đổ bằng thủ công, rộng ≤250cm, M100, đá 4x6, PCB30 | m3 | 3 | 268630 | 465233 | 238751 | 50051 | 805890 | 1395699 | 716253 | 150153 | 3067995
2 | AF.11212 |  | Bê tông đáy tường chắn, M200, đá 1x2, PCB40 | m3 | 7 | 381119 | 466203 | 274452 | 50399 | 2667833 | 3263421 | 1921164 | 352793 | 8205211
3 | AF.12112 |  | Bê tông tường chắn, M200, đá 1x2, PCB40 | m3 | 12 | 396213 | 484666 | 607560 | 73256 | 4754556 | 5815992 | 7290720 | 879072 | 18740340
4 | AF.81111 |  | Ván khuôn móng băng, móng bè, bệ máy | 100m2 | 0.107 | 4186056 | 0 | 3320840 | 0 | 447908 | 0 | 355330 | 0 | 803238
5 | AF.81311 |  | Ván khuôn gỗ tường thẳng - Chiều dày ≤45cm | 100m2 | 0.812 | 4248010 | 0 | 6778320 | 0 | 3449384 | 0 | 5503996 | 0 | 8953380
6 | BB.41102 |  | Lắp đặt ống nhựa PVC - Đường kính 27mm | 100m | 0.032 | 868622 | 0 | 712480 | 0 | 27796 | 0 | 22799 | 0 | 50595
7 | AK.94221 |  | Quét nhựa bi tum và dán giấy dầu 2 lớp giấy 2 lớp nhựa | m2 | 1.9 | 19988 | 52290 | 97600 | 0 | 37977 | 99351 | 185440 | 0 | 322768
8 | AC.11112 |  | Đóng cọc tre, dài ≤2,5m bằng thủ công - Cấp đất II | 100m | 17.5 | 542986 | 0 | 321310 | 0 | 9502255 | 0 | 5622925 | 0 | 15125180
9 | AF.61311 |  | Lắp dựng cốt thép tường, ĐK ≤10mm, chiều cao ≤6m | tấn | 0.4465 | 0 | 15362220 | 3159800 | 102272 | 0 | 6859231 | 1410851 | 45664 | 8315746
10 | AF.61321 |  | Lắp dựng cốt thép tường, ĐK ≤18mm, chiều cao ≤6m | tấn | 0.7127 | 0 | 15253880 | 2508320 | 508880 | 0 | 10871440 | 1787680 | 362679 | 13021799
11 | AB.11312 |  | Đào móng băng bằng thủ công, rộng ≤3m, sâu ≤1m - Cấp đất II | 1m3 | 77 | 0 | 0 | 168721 | 0 | 0 | 0 | 12991517 | 0 | 12991517
12 | AB.65120 |  | Đắp đất bằng đầm đất cầm tay 70kg, độ chặt Y/C K = 0,90 | 100m3 | 0.58 | 0 | 0 | 1273636 | 1230769 | 0 | 0 | 738709 | 713846 | 1452555
|  |  | Tổng cộng | [6 empty] | 21693599 | 28305134 | 38547384 | 2504207 | 91050324
|  |  | Làm tròn | [10 empty] | 91050000
#VALUE!
.... , ngày .… tháng …. năm …...
Đại diện hợp pháp của nhà thầu
[ghi tên, chức danh, ký tên và đóng dấu]

## Tổng hợp VL,NC,M
BẢNG TỔNG HỢP VẬT LIỆU, NHÂN CÔNG, MÁY THI CÔNG
CÔNG TRÌNH: TU SỬA, NÂNG CẤP ĐẬP BAI MÝ, XÃ THÚY SƠN, HUYỆN NGỌC LẶC
STT | Mã hiệu | TT Vật tư | Tên vật tư | Đơn vị | Hệ số | Nguồn mua | Khối lượng | Giá gốc | Giá thông báo sau thuế | Giá thông báo | Cước ôtô / bù giá | Cước bộ | Cước sông | Giá hiện tại | Chênh lệch | Tổng chênh | Thành tiền
Vật liệu
1 | V00091 | 829 | Bột đá | kg |  |  | 3.4371 | 721 |  | 721 | 0 | 0 | 0 | 721 | 0 | 0 | 2478
| AK.94221 |  | Quét nhựa bi tum và dán giấy dầu 2 lớp giấy 2 lớp nhựa | m2 | 1 |  | 3.4371 | [8 empty] | 0 | 2478.15
2 | V00091 | 52 | Bột đá (VAT 10%) | kg |  |  | 8.5567 | 721 | 793 | 721 | 0 | 0 | 0 | 721 | 0 | 0 | 6169
| AK.94221 |  | Quét nhựa bi tum và dán giấy dầu 2 lớp giấy 2 lớp nhựa | m2 | 1 |  | 2.4422 | [8 empty] | 0 | 1760.83
| AK.94221 |  | Quét nhựa bi tum và dán giấy dầu 2 lớp giấy 2 lớp nhựa | m2 | 1 |  | 5.6984 | [8 empty] | 0 | 4108.55
| AK.94221 |  | Quét nhựa bi tum và dán giấy dầu 2 lớp giấy 2 lớp nhựa | m2 | 1 |  | 0.4161 | [8 empty] | 0 | 300.01
3 | V00112 | 57 | Cát vàng (công ty CPĐT xây dựng và thương mại Sơn Vũ - xã Phùng Minh, Ngọc Lặc) (VAT 10%) | m3 |  | Giá vật liệu quý 1/2025 - Ngọc Lặc: Cát bê tông (Cty CPĐT XD và TM Sơn Vũ) | 29.753 | 195000 | 270000 | 250000 | 114464 | 0 | 0 | 364464 | 169464 | 5042062 | 10843897
| AF.13212 |  | Bê tông mương cáp, rãnh nước SX bằng máy trộn, đổ bằng thủ công, bê tông M200, đá 1x2, PCB40 | m3 | 1 |  | 7.2467 | [8 empty] | 1228054.77 | 2641161.27
| AF.13212 |  | Bê tông mương cáp, rãnh nước SX bằng máy trộn, đổ bằng thủ công, bê tông M200, đá 1x2, PCB40 | m3 | 1 |  | 17.6161 | [8 empty] | 2985294.77 | 6420434.27
| AF.12413 |  | Bê tông mặt cống + gờ chắn bánh, bê tông M250, đá 1x2, PCB40 | m3 | 1 |  | 0.4894 | [8 empty] | 82935.68 | 178368.68
| AF.12313 |  | Bê tông mũ mố, M250, đá 1x2, PCB40 | m3 | 1 |  | 0.5746 | [8 empty] | 97374.01 | 209421.01
| AF.11212 |  | Bê tông bản đáy, chân khay M200, đá 1x2, PCB40 | m3 | 1 |  | 1.5587 | [8 empty] | 264143.54 | 568090.04
| AF.12112 |  | Bê tông tường, M200, đá 1x2, PCB40 | m3 | 1 |  | 0.5791 | [8 empty] | 98136.6 | 211061.1
| AG.11413 |  | Bê tông cánh cửa bê tông M250, đá 1x2, PCB40 - Đổ bê tông đúc sẵn bằng thủ công (vữa bê tông sản xuất bằng máy trộn) | m3 | 1 |  | 0.0053 | [8 empty] | 898.16 | 1931.66
| AF.12112 |  | Bê tông tường SX bằng máy trộn, đổ bằng thủ công - Chiều dày ≤45cm, chiều cao ≤6m, M200, đá 1x2, PCB40 | m3 | 1 |  | 1.3259 | [8 empty] | 224692.32 | 483242.82
| AF.11212 |  | Bê tông móng SX bằng máy trộn, đổ bằng thủ công, rộng ≤250cm, M200, đá 1x2, PCB40 | m3 | 1 |  | 0.3572 | [8 empty] | 60532.54 | 130186.54
4 | V00112 | 830 | Cát vàng (VAT 10%) | m3 |  | Giá vật liệu quý 1/2025 - Ngọc Lặc: Cát bê tông (Cty CPĐT XD và TM Sơn Vũ) | 12.0018 | 195000 | 270000 | 250000 | 114464 | 0 | 0 | 364464 | 169464 | 2033873 | 4374224
| AF.11110 |  | Bê tông lót móng SX bằng máy trộn, đổ bằng thủ công, rộng ≤250cm, M100, đá 4x6, PCB30 | m3 | 1 |  | 1.719 | [8 empty] | 291308.62 | 626513.62
| AF.11212 |  | Bê tông đáy tường chắn, M200, đá 1x2, PCB40 | m3 | 1 |  | 3.7884 | [8 empty] | 641997.42 | 1380735.42
| AF.12112 |  | Bê tông tường chắn, M200, đá 1x2, PCB40 | m3 | 1 |  | 6.4944 | [8 empty] | 1100567 | 2366975
5 | V00116 | 831 | Cây chống | cây |  |  | 27.3 | 18000 |  | 18000 | 0 | 0 | 0 | 18000 | 0 | 0 | 491400
| AC.11112 |  | Đóng cọc tre, dài ≤2,5m bằng thủ công - Cấp đất II | 100m | 1 |  | 27.3 | [8 empty] | 0 | 491400
6 | V85973 | 865 | Cọc tre L ≤2,5m | m |  |  | 1837.5 | 4500 |  | 4500 | 0 | 0 | 0 | 4500 | 0 | 0 | 8268750
| AC.11112 |  | Đóng cọc tre, dài ≤2,5m bằng thủ công - Cấp đất II | 100m | 1 |  | 1837.5 | [8 empty] | 0 | 8268750
7 | V01982 | 205 | Cồn rửa | kg |  |  | 0.1378 | 15000 |  | 15000 | 0 | 0 | 0 | 15000 | 0 | 0 | 2067
| BB.41107 |  | Lắp đặt ống nhựa PVC - Đường kính 90mm | 100m | 1 |  | 0.0131 | [8 empty] | 0 | 196.5
| BB.88109 |  | Lắp nút bịt nhựa nối măng sông - Đường kính 90mm | cái | 1 |  | 0.027 | [8 empty] | 0 | 405
| BB.41107 |  | Lắp đặt ống nhựa PVC - Đường kính 90mm | 100m | 1 |  | 0.0305 | [8 empty] | 0 | 457.5
| BB.88109 |  | Lắp nút bịt nhựa nối măng sông - Đường kính 90mm | cái | 1 |  | 0.063 | [8 empty] | 0 | 945
| BB.41102 |  | Lắp đặt ống nhựa PVC - Đường kính 27mm | 100m | 1 |  | 0.0042 | [8 empty] | 0 | 63
8 | V05539 | 220 | Củi đun | kg |  |  | 19.89 | 1236 | 1360 | 1236 | 0 | 0 | 0 | 1236 | 0 | 0 | 24584
| AK.94221 |  | Quét nhựa bi tum và dán giấy dầu 2 lớp giấy 2 lớp nhựa | m2 | 1 |  | 4.05 | [8 empty] | 0 | 5005.8
| AK.94221 |  | Quét nhựa bi tum và dán giấy dầu 2 lớp giấy 2 lớp nhựa | m2 | 1 |  | 9.45 | [8 empty] | 0 | 11680.2
| AK.94221 |  | Quét nhựa bi tum và dán giấy dầu 2 lớp giấy 2 lớp nhựa | m2 | 1 |  | 0.69 | [8 empty] | 0 | 852.84
| AK.94221 |  | Quét nhựa bi tum và dán giấy dầu 2 lớp giấy 2 lớp nhựa | m2 | 1 |  | 5.7 | [8 empty] | 0 | 7045.2
9 | V05207 | 216 | Đá 1x2 (xã Lộc Thịnh, huyện Ngọc Lặc (Cty TNHH Độ Quý)) | m3 |  | Giá vật liệu quý 1/2025 - Ngọc Lặc: Đá 1x2 (Cty TNHH Độ Quý) | 41.0152 | 180000 | 172800 | 160000 | 136079 | 0 | 0 | 296079 | 116079 | 4761003 | 12143739
| AF.13212 |  | Bê tông mương cáp, rãnh nước SX bằng máy trộn, đổ bằng thủ công, bê tông M200, đá 1x2, PCB40 | m3 | 1 |  | 11.9546 | [8 empty] | 1387678.01 | 3539506.01
| AF.13212 |  | Bê tông mương cáp, rãnh nước SX bằng máy trộn, đổ bằng thủ công, bê tông M200, đá 1x2, PCB40 | m3 | 1 |  | 29.0606 | [8 empty] | 3373325.39 | 8604233.39
10 | V05207 | 651 | Đá 1x2 (xã Lộc Thịnh, huyện Ngọc Lặc (Cty TNHH Độ Quý)) (VAT 10%) | m3 |  | Giá vật liệu quý 1/2025 - Ngọc Lặc: Đá 1x2 (Cty TNHH Độ Quý) | 25.0279 | 180000 | 172800 | 160000 | 136079 | 0 | 0 | 296079 | 116079 | 2905214 | 7410236
| AF.12413 |  | Bê tông mặt cống + gờ chắn bánh, bê tông M250, đá 1x2, PCB40 | m3 | 1 |  | 0.8063 | [8 empty] | 93594.5 | 238728.5
| AF.12313 |  | Bê tông mũ mố, M250, đá 1x2, PCB40 | m3 | 1 |  | 0.9465 | [8 empty] | 109868.77 | 280238.77
| AF.11212 |  | Bê tông bản đáy, chân khay M200, đá 1x2, PCB40 | m3 | 1 |  | 2.5713 | [8 empty] | 298473.93 | 761307.93
| AF.12112 |  | Bê tông tường, M200, đá 1x2, PCB40 | m3 | 1 |  | 0.9553 | [8 empty] | 110890.27 | 282844.27
| AG.11413 |  | Bê tông cánh cửa bê tông M250, đá 1x2, PCB40 - Đổ bê tông đúc sẵn bằng thủ công (vữa bê tông sản xuất bằng máy trộn) | m3 | 1 |  | 0.0087 | [8 empty] | 1009.89 | 2575.89
| AF.12112 |  | Bê tông tường SX bằng máy trộn, đổ bằng thủ công - Chiều dày ≤45cm, chiều cao ≤6m, M200, đá 1x2, PCB40 | m3 | 1 |  | 2.1874 | [8 empty] | 253911.2 | 647643.2
| AF.11212 |  | Bê tông móng SX bằng máy trộn, đổ bằng thủ công, rộng ≤250cm, M200, đá 1x2, PCB40 | m3 | 1 |  | 0.5892 | [8 empty] | 68393.75 | 174449.75
| AF.11212 |  | Bê tông đáy tường chắn, M200, đá 1x2, PCB40 | m3 | 1 |  | 6.2496 | [8 empty] | 725447.32 | 1850375.32
| AF.12112 |  | Bê tông tường chắn, M200, đá 1x2, PCB40 | m3 | 1 |  | 10.7136 | [8 empty] | 1243623.97 | 3172071.97
11 | V05209 | 858 | Đá 4x6 (xã Lộc Thịnh, huyện Ngọc Lặc (Cty TNHH Độ Quý)) (VAT 10%) | m3 |  | Giá vật liệu quý 1/2025 - Ngọc Lặc: Đá 1x2 (Cty TNHH Độ Quý) | 2.7861 | 151000 | 151200 | 140000 | 136079 | 0 | 0 | 276079 | 125079 | 348483 | 769184
| AF.11110 |  | Bê tông lót móng SX bằng máy trộn, đổ bằng thủ công, rộng ≤250cm, M100, đá 4x6, PCB30 | m3 | 1 |  | 2.7861 | [8 empty] | 348482.6 | 769183.7
12 | V00824 | 638 | Đá mài (VAT 10%) | viên |  |  | 0.0179 | 15000 |  | 15000 | 0 | 0 | 0 | 15000 | 0 | 0 | 269
| AI.13131 |  | Gia công cấu kiện thép đặt sẵn trong bê tông, KL ≤50kg/1 cấu kiện | tấn | 1 |  | 0.0179 | [8 empty] | 0 | 268.5
13 | V00226 | 433 | Dây thép (VAT 10%) | kg |  |  | 16.9011 | 12200 | 22680 | 21000 | 0 | 0 | 0 | 21000 | 8800 | 148730 | 354923
| AF.61511 |  | Lắp dựng cốt mũ mố, ĐK ≤10mm, chiều cao ≤6m | tấn | 1 |  | 1.2711 | [8 empty] | 11185.68 | 26693.1
| AF.61521 |  | Lắp dựng cốt thép mũ mố, ĐK ≤18mm, chiều cao ≤6m | tấn | 1 |  | 0.6876 | [8 empty] | 6050.88 | 14439.6
| AF.61711 |  | Lắp dựng cốt thép nắp cống, ĐK ≤10mm, chiều cao ≤28m | tấn | 1 |  | 0.5753 | [8 empty] | 5062.64 | 12081.3
| AF.61721 |  | Lắp dựng cốt thép sàn mái, ĐK >10mm, chiều cao ≤28m | tấn | 1 |  | 0.5522 | [8 empty] | 4859.36 | 11596.2
| AG.13231 |  | Gia công, lắp đặt cốt thép cánh cửa | tấn | 1 |  | 0.0257 | [8 empty] | 226.16 | 539.7
| AF.61311 |  | Lắp dựng cốt thép tường, ĐK ≤10mm, chiều cao ≤6m | tấn | 1 |  | 7.1753 | [8 empty] | 63142.64 | 150681.3
| AF.61321 |  | Lắp dựng cốt thép tường, ĐK ≤18mm, chiều cao ≤6m | tấn | 1 |  | 6.6139 | [8 empty] | 58202.32 | 138891.9
14 | V00772 | 853 | Đinh | kg |  |  | 61.7776 | 15460 |  | 15460 | 0 | 0 | 0 | 15460 | 0 | 0 | 955082
| AF.81111 |  | Ván khuôn móng băng, móng bè, bệ máy | 100m2 | 1 |  | 1.284 | [8 empty] | 0 | 19850.64
| AF.81311 |  | Ván khuôn gỗ tường thẳng - Chiều dày ≤45cm | 100m2 | 1 |  | 13.9096 | [8 empty] | 0 | 215042.42
| AF.81111 |  | Ván khuôn kênh | 100m2 | 1 |  | 13.5816 | [8 empty] | 0 | 209971.54
| AF.81111 |  | Ván khuôn kênh | 100m2 | 1 |  | 33.0024 | [8 empty] | 0 | 510217.1
15 | V00772 | 636 | Đinh (VAT 10%) | kg |  |  | 7.3417 | 15460 | 17280 | 16000 | 0 | 0 | 0 | 16000 | 540 | 3965 | 117467
| AF.81151 |  | Ván khuôn mặt cống | 100m2 | 1 |  | 0.264 | [8 empty] | 142.56 | 4224
| AF.81141 |  | Ván khuôn mũ mố | 100m2 | 1 |  | 1.2918 | [8 empty] | 697.57 | 20668.8
| AF.81311 |  | Ván khuôn gỗ tường thẳng - Chiều dày ≤45cm | 100m2 | 1 |  | 0.9935 | [8 empty] | 536.49 | 15896
| AF.81111 |  | Ván khuôn bản đáy, chân khay | 100m2 | 1 |  | 0.7992 | [8 empty] | 431.57 | 12787.2
| AF.81311 |  | Ván khuôn gỗ tường thẳng - Chiều dày ≤45cm | 100m2 | 1 |  | 3.7892 | [8 empty] | 2046.17 | 60627.2
| AF.81111 |  | Ván khuôn móng băng, móng bè, bệ máy | 100m2 | 1 |  | 0.204 | [8 empty] | 110.16 | 3264
16 | V00269 | 61 | Giấy dầu | m2 |  |  | 16.5485 | 6000 |  | 6000 | 0 | 0 | 0 | 6000 | 0 | 0 | 99291
| AK.94221 |  | Quét nhựa bi tum và dán giấy dầu 2 lớp giấy 2 lớp nhựa | m2 | 1 |  | 3.3696 | [8 empty] | 0 | 20217.6
| AK.94221 |  | Quét nhựa bi tum và dán giấy dầu 2 lớp giấy 2 lớp nhựa | m2 | 1 |  | 7.8624 | [8 empty] | 0 | 47174.4
| AK.94221 |  | Quét nhựa bi tum và dán giấy dầu 2 lớp giấy 2 lớp nhựa | m2 | 1 |  | 0.5741 | [8 empty] | 0 | 3444.6
| AK.94221 |  | Quét nhựa bi tum và dán giấy dầu 2 lớp giấy 2 lớp nhựa | m2 | 1 |  | 4.7424 | [8 empty] | 0 | 28454.4
17 | V00390 | 447 | Gỗ chống | m3 |  |  | 2.3673 | 2954545 |  | 2954545 | 0 | 0 | 0 | 2954545 | 0 | 0 | 6994294
| AF.81151 |  | Ván khuôn mặt cống | 100m2 | 1 |  | 0.0219 | [8 empty] | 0 | 64704.54
| AF.81141 |  | Ván khuôn mũ mố | 100m2 | 1 |  | 0.0865 | [8 empty] | 0 | 255568.14
| AF.81311 |  | Ván khuôn gỗ tường thẳng - Chiều dày ≤45cm | 100m2 | 1 |  | 0.0207 | [8 empty] | 0 | 61159.08
| AF.81111 |  | Ván khuôn bản đáy, chân khay | 100m2 | 1 |  | 0.0306 | [8 empty] | 0 | 90409.08
| AF.81311 |  | Ván khuôn gỗ tường thẳng - Chiều dày ≤45cm | 100m2 | 1 |  | 0.079 | [8 empty] | 0 | 233409.06
| AF.81111 |  | Ván khuôn móng băng, móng bè, bệ máy | 100m2 | 1 |  | 0.0078 | [8 empty] | 0 | 23045.45
| AF.81111 |  | Ván khuôn móng băng, móng bè, bệ máy | 100m2 | 1 |  | 0.0491 | [8 empty] | 0 | 145068.16
| AF.81311 |  | Ván khuôn gỗ tường thẳng - Chiều dày ≤45cm | 100m2 | 1 |  | 0.2899 | [8 empty] | 0 | 856522.6
| AF.81111 |  | Ván khuôn kênh | 100m2 | 1 |  | 0.5195 | [8 empty] | 0 | 1534886.13
| AF.81111 |  | Ván khuôn kênh | 100m2 | 1 |  | 1.2623 | [8 empty] | 0 | 3729522.15
18 | V05605 | 221 | Gỗ đà nẹp | m3 |  |  | 0.5825 | 2954545 | 3250000 | 2954545 | 0 | 0 | 0 | 2954545 | 0 | 0 | 1721022
| AF.81111 |  | Ván khuôn kênh | 100m2 | 1 |  | 0.0985 | [8 empty] | 0 | 291022.68
| AF.81111 |  | Ván khuôn kênh | 100m2 | 1 |  | 0.2393 | [8 empty] | 0 | 707022.62
| AF.81151 |  | Ván khuôn mặt cống | 100m2 | 1 |  | 0.0037 | [8 empty] | 0 | 10931.82
| AF.81141 |  | Ván khuôn mũ mố | 100m2 | 1 |  | 0.0171 | [8 empty] | 0 | 50522.72
| AF.81311 |  | Ván khuôn gỗ tường thẳng - Chiều dày ≤45cm | 100m2 | 1 |  | 0.011 | [8 empty] | 0 | 32500
| AF.81111 |  | Ván khuôn bản đáy, chân khay | 100m2 | 1 |  | 0.0058 | [8 empty] | 0 | 17136.36
| AF.81311 |  | Ván khuôn gỗ tường thẳng - Chiều dày ≤45cm | 100m2 | 1 |  | 0.042 | [8 empty] | 0 | 124090.89
| AF.81111 |  | Ván khuôn móng băng, móng bè, bệ máy | 100m2 | 1 |  | 0.0015 | [8 empty] | 0 | 4431.82
| AF.81111 |  | Ván khuôn móng băng, móng bè, bệ máy | 100m2 | 1 |  | 0.0093 | [8 empty] | 0 | 27477.27
| AF.81311 |  | Ván khuôn gỗ tường thẳng - Chiều dày ≤45cm | 100m2 | 1 |  | 0.1543 | [8 empty] | 0 | 455886.29
19 | V00402 | 66 | Gỗ ván | m3 |  |  | 4.3554 | 2954545 | 3250000 | 2954545 | 0 | 0 | 0 | 2954545 | 0 | 0 | 12868225
| AF.81111 |  | Ván khuôn kênh | 100m2 | 1 |  | 0.8986 | [8 empty] | 0 | 2654954.14
| AF.81111 |  | Ván khuôn kênh | 100m2 | 1 |  | 2.1837 | [8 empty] | 0 | 6451839.92
| AF.81151 |  | Ván khuôn mặt cống | 100m2 | 1 |  | 0.026 | [8 empty] | 0 | 76818.17
| AF.81141 |  | Ván khuôn mũ mố | 100m2 | 1 |  | 0.0718 | [8 empty] | 0 | 212136.33
| AF.81311 |  | Ván khuôn gỗ tường thẳng - Chiều dày ≤45cm | 100m2 | 1 |  | 0.0461 | [8 empty] | 0 | 136204.52
| AF.81111 |  | Ván khuôn bản đáy, chân khay | 100m2 | 1 |  | 0.0529 | [8 empty] | 0 | 156295.43
| AF.81311 |  | Ván khuôn gỗ tường thẳng - Chiều dày ≤45cm | 100m2 | 1 |  | 0.1756 | [8 empty] | 0 | 518818.1
| AF.81111 |  | Ván khuôn móng băng, móng bè, bệ máy | 100m2 | 1 |  | 0.0135 | [8 empty] | 0 | 39886.36
| AC.11112 |  | Đóng cọc tre, dài ≤2,5m bằng thủ công - Cấp đất II | 100m | 1 |  | 0.1575 | [8 empty] | 0 | 465340.84
| AF.81111 |  | Ván khuôn móng băng, móng bè, bệ máy | 100m2 | 1 |  | 0.085 | [8 empty] | 0 | 251136.33
| AF.81311 |  | Ván khuôn gỗ tường thẳng - Chiều dày ≤45cm | 100m2 | 1 |  | 0.6447 | [8 empty] | 0 | 1904795.16
20 | V05607 | 662 | Khí gas | kg |  |  | 0.1603 | 17000 |  | 17000 | 0 | 0 | 0 | 17000 | 0 | 0 | 2725
| AI.13131 |  | Gia công cấu kiện thép đặt sẵn trong bê tông, KL ≤50kg/1 cấu kiện | tấn | 1 |  | 0.1603 | [8 empty] | 0 | 2725.1
21 | V10995 | 235 | Nhựa bitum số 4 (VAT 10%) | kg |  | Giá vật liệu quý 1/2025 - Ngọc Lặc: Nhựa đường Petrolimex 60/70-phuy (Tại nhà máy Thượng Lý-TP.Hải Phòng) (Tháng 3) | 20.8845 | 10064 | 17928 | 16600 | 0 | 0 | 0 | 16600 | 6536 | 136501 | 346683
| AK.94221 |  | Quét nhựa bi tum và dán giấy dầu 2 lớp giấy 2 lớp nhựa | m2 | 1 |  | 4.2525 | [8 empty] | 27794.34 | 70591.5
| AK.94221 |  | Quét nhựa bi tum và dán giấy dầu 2 lớp giấy 2 lớp nhựa | m2 | 1 |  | 9.9225 | [8 empty] | 64853.46 | 164713.5
| AK.94221 |  | Quét nhựa bi tum và dán giấy dầu 2 lớp giấy 2 lớp nhựa | m2 | 1 |  | 0.7245 | [8 empty] | 4735.33 | 12026.7
| AK.94221 |  | Quét nhựa bi tum và dán giấy dầu 2 lớp giấy 2 lớp nhựa | m2 | 1 |  | 5.985 | [8 empty] | 39117.96 | 99351
22 | V02208 | 206 | Nhựa dán | kg |  |  | 0.1446 | 118000 |  | 118000 | 0 | 0 | 0 | 118000 | 0 | 0 | 17063
| BB.41107 |  | Lắp đặt ống nhựa PVC - Đường kính 90mm | 100m | 1 |  | 0.0041 | [8 empty] | 0 | 483.8
| BB.88109 |  | Lắp nút bịt nhựa nối măng sông - Đường kính 90mm | cái | 1 |  | 0.039 | [8 empty] | 0 | 4602
| BB.41107 |  | Lắp đặt ống nhựa PVC - Đường kính 90mm | 100m | 1 |  | 0.0095 | [8 empty] | 0 | 1121
| BB.88109 |  | Lắp nút bịt nhựa nối măng sông - Đường kính 90mm | cái | 1 |  | 0.091 | [8 empty] | 0 | 10738
| BB.41102 |  | Lắp đặt ống nhựa PVC - Đường kính 27mm | 100m | 1 |  | 0.001 | [8 empty] | 0 | 118
23 | V00749 | 85 | Ni lon | m2 |  |  | 43.26 | 15000 | 3300 | 3000 | 0 | 0 | 0 | 3000 | -12000 | -519120 | 129780
| AL.16121 |  | Nilon tái sinh | 100m2 | 1 |  | 43.26 | [8 empty] | -519120 | 129780
24 | V00749 | 86 | Ni lon | m2 |  |  | 105.168 | 15000 |  | 2000 | 0 | 0 | 0 | 2000 | -13000 | -1367184 | 210336
| TT |  | Nilon tái sinh | 100m2 | 1 |  | 105.168 | [8 empty] | -1367184 | 210336
25 | V00269 | 439 | Nilon tái sinh | m2 |  |  | 9.075 | 6000 | 3240 | 3000 | 0 | 0 | 0 | 3000 | -3000 | -27225 | 27225
| AL.16201 |  | Nilon tái sinh | 100m2 | 1 |  | 9.075 | [8 empty] | -27225 | 27225
26 | V00269 | 442 | Nilon tái sinh | m2 |  |  | 2.904 | 6000 |  | 2000 | 0 | 0 | 0 | 2000 | -4000 | -11616 | 5808
| TT |  | Nilon tái sinh | 100m2 | 1 |  | 2.904 | [8 empty] | -11616 | 5808
27 | V00494 | 71 | Nước | lít |  |  | 14380.5577 | 10 |  | 10 | 0 | 0 | 0 | 10 | 0 | 0 | 143806
| AF.13212 |  | Bê tông mương cáp, rãnh nước SX bằng máy trộn, đổ bằng thủ công, bê tông M200, đá 1x2, PCB40 | m3 | 1 |  | 2511.6293 | [8 empty] | 0 | 25116.29
| AF.13212 |  | Bê tông mương cáp, rãnh nước SX bằng máy trộn, đổ bằng thủ công, bê tông M200, đá 1x2, PCB40 | m3 | 1 |  | 6105.5663 | [8 empty] | 0 | 61055.66
| AF.12413 |  | Bê tông mặt cống + gờ chắn bánh, bê tông M250, đá 1x2, PCB40 | m3 | 1 |  | 172.569 | [8 empty] | 0 | 1725.69
| AF.12313 |  | Bê tông mũ mố, M250, đá 1x2, PCB40 | m3 | 1 |  | 202.581 | [8 empty] | 0 | 2025.81
| AF.11212 |  | Bê tông bản đáy, chân khay M200, đá 1x2, PCB40 | m3 | 1 |  | 540.216 | [8 empty] | 0 | 5402.16
| AF.12112 |  | Bê tông tường, M200, đá 1x2, PCB40 | m3 | 1 |  | 200.7053 | [8 empty] | 0 | 2007.05
| AG.11413 |  | Bê tông cánh cửa bê tông M250, đá 1x2, PCB40 - Đổ bê tông đúc sẵn bằng thủ công (vữa bê tông sản xuất bằng máy trộn) | m3 | 1 |  | 1.8575 | [8 empty] | 0 | 18.58
| AF.12112 |  | Bê tông tường SX bằng máy trộn, đổ bằng thủ công - Chiều dày ≤45cm, chiều cao ≤6m, M200, đá 1x2, PCB40 | m3 | 1 |  | 459.5588 | [8 empty] | 0 | 4595.59
| AF.11212 |  | Bê tông móng SX bằng máy trộn, đổ bằng thủ công, rộng ≤250cm, M200, đá 1x2, PCB40 | m3 | 1 |  | 123.7995 | [8 empty] | 0 | 1238
| AF.11110 |  | Bê tông lót móng SX bằng máy trộn, đổ bằng thủ công, rộng ≤250cm, M100, đá 4x6, PCB30 | m3 | 1 |  | 498.15 | [8 empty] | 0 | 4981.5
| AF.11212 |  | Bê tông đáy tường chắn, M200, đá 1x2, PCB40 | m3 | 1 |  | 1313.025 | [8 empty] | 0 | 13130.25
| AF.12112 |  | Bê tông tường chắn, M200, đá 1x2, PCB40 | m3 | 1 |  | 2250.9 | [8 empty] | 0 | 22509
28 | V06589 | 226 | Nút bịt nhựa D89mm | cái |  |  | 10 | 9600 |  | 9600 | 0 | 0 | 0 | 9600 | 0 | 0 | 96000
| BB.88109 |  | Lắp nút bịt nhựa nối măng sông - Đường kính 90mm | cái | 1 |  | 3 | [8 empty] | 0 | 28800
| BB.88109 |  | Lắp nút bịt nhựa nối măng sông - Đường kính 90mm | cái | 1 |  | 7 | [8 empty] | 0 | 67200
29 | V42475 | 864 | Ống nhựa miệng bát D27mm L=6m | m |  |  | 3.232 | 8545 |  | 8545 | 0 | 0 | 0 | 8545 | 0 | 0 | 27617
| BB.41102 |  | Lắp đặt ống nhựa PVC - Đường kính 27mm | 100m | 1 |  | 3.232 | [8 empty] | 0 | 27617.44
30 | V42478 | 242 | Ống nhựa miệng bát D89mm L=6m | m |  |  | 15.15 | 34636 |  | 34636 | 0 | 0 | 0 | 34636 | 0 | 0 | 524735
| BB.41107 |  | Lắp đặt ống nhựa PVC - Đường kính 90mm | 100m | 1 |  | 4.545 | [8 empty] | 0 | 157420.62
| BB.41107 |  | Lắp đặt ống nhựa PVC - Đường kính 90mm | 100m | 1 |  | 10.605 | [8 empty] | 0 | 367314.78
31 | V42212 | 681 | Oxy | chai |  |  | 0.0802 | 70000 |  | 70000 | 0 | 0 | 0 | 70000 | 0 | 0 | 5614
| AI.13131 |  | Gia công cấu kiện thép đặt sẵn trong bê tông, KL ≤50kg/1 cấu kiện | tấn | 1 |  | 0.0802 | [8 empty] | 0 | 5614
32 | V00515 | 456 | Que hàn (VAT 10%) | kg |  |  | 4.2577 | 20220 | 27000 | 25000 | 0 | 0 | 0 | 25000 | 4780 | 20352 | 106443
| AF.61521 |  | Lắp dựng cốt thép mũ mố, ĐK ≤18mm, chiều cao ≤6m | tấn | 1 |  | 0.3483 | [8 empty] | 1664.87 | 8707.5
| AF.61721 |  | Lắp dựng cốt thép sàn mái, ĐK >10mm, chiều cao ≤28m | tấn | 1 |  | 0.2747 | [8 empty] | 1313.07 | 6867.5
| AI.13131 |  | Gia công cấu kiện thép đặt sẵn trong bê tông, KL ≤50kg/1 cấu kiện | tấn | 1 |  | 0.3278 | [8 empty] | 1566.88 | 8195
| AF.61321 |  | Lắp dựng cốt thép tường, ĐK ≤18mm, chiều cao ≤6m | tấn | 1 |  | 3.3069 | [8 empty] | 15806.98 | 82672.5
33 | V00671 | 468 | Thép tấm (VAT 10%) | kg |  |  | 23.4526 | 12120 | 15552 | 14400 | 0 | 0 | 0 | 14400 | 2280 | 53472 | 337717
| AI.13131 |  | Gia công cấu kiện thép đặt sẵn trong bê tông, KL ≤50kg/1 cấu kiện | tấn | 1 |  | 23.4526 | [8 empty] | 53471.93 | 337717.44
34 | V00656 | 464 | Thép tròn (VAT 10%) | kg |  |  | 9.4694 | 11086 | 16146 | 14950 | 0 | 0 | 0 | 14950 | 3864 | 36590 | 141568
| AI.13131 |  | Gia công cấu kiện thép đặt sẵn trong bê tông, KL ≤50kg/1 cấu kiện | tấn | 1 |  | 7.8374 | [8 empty] | 30283.71 | 117169.13
| AG.13231 |  | Gia công, lắp đặt cốt thép cánh cửa | tấn | 1 |  | 1.632 | [8 empty] | 6306.05 | 24398.4
35 | V63405 | 685 | Thép tròn Fi >10mm (VAT 10%) | kg |  |  | 60.69 | 11236 | 15822 | 14650 | 0 | 0 | 0 | 14650 | 3414 | 207196 | 889109
| AF.61721 |  | Lắp dựng cốt thép sàn mái, ĐK >10mm, chiều cao ≤28m | tấn | 1 |  | 60.69 | [8 empty] | 207195.66 | 889108.5
36 | V85992 | 694 | Thép tròn Fi ≤10mm (VAT 10%) | kg |  |  | 564.207 | 11086 | 16146 | 14950 | 0 | 0 | 0 | 14950 | 3864 | 2180096 | 8434895
| AF.61511 |  | Lắp dựng cốt mũ mố, ĐK ≤10mm, chiều cao ≤6m | tấn | 1 |  | 79.4955 | [8 empty] | 307170.61 | 1188457.73
| AF.61711 |  | Lắp dựng cốt thép nắp cống, ĐK ≤10mm, chiều cao ≤28m | tấn | 1 |  | 35.979 | [8 empty] | 139022.86 | 537886.05
| AF.61311 |  | Lắp dựng cốt thép tường, ĐK ≤10mm, chiều cao ≤6m | tấn | 1 |  | 448.7325 | [8 empty] | 1733902.38 | 6708550.88
37 | V85993 | 696 | Thép tròn Fi ≤18mm (VAT 10%) | kg |  |  | 802.536 | 11236 | 15822 | 14650 | 0 | 0 | 0 | 14650 | 3414 | 2739858 | 11757152
| AF.61521 |  | Lắp dựng cốt thép mũ mố, ĐK ≤18mm, chiều cao ≤6m | tấn | 1 |  | 75.582 | [8 empty] | 258036.95 | 1107276.3
| AF.61321 |  | Lắp dựng cốt thép tường, ĐK ≤18mm, chiều cao ≤6m | tấn | 1 |  | 726.954 | [8 empty] | 2481820.96 | 10649876.1
38 | V02470 | 856 | Xi măng PCB30 (nhà máy sản xuất Xi măng Bỉm Sơn) | kg |  |  | 593.475 | 1601 | 1100 | 1018.519 | 331 | 0 | 0 | 1349.519 | -251.481 | -149248 | 800906
| AF.11110 |  | Bê tông lót móng SX bằng máy trộn, đổ bằng thủ công, rộng ≤250cm, M100, đá 4x6, PCB30 | m3 | 1 |  | 593.475 | [8 empty] | -149247.69 | 800905.79
39 | V08770 | 234 | Xi măng PCB40 (nhà máy sản xuất Xi măng Bỉm Sơn) | kg |  |  | 19734.3054 | 1601 | 1170 | 1083.333 | 331 | 0 | 0 | 1414.333 | -186.667 | -3683744 | 27910879
| AF.13212 |  | Bê tông mương cáp, rãnh nước SX bằng máy trộn, đổ bằng thủ công, bê tông M200, đá 1x2, PCB40 | m3 | 1 |  | 3554.7103 | [8 empty] | -663547.11 | 5027544.08
| AF.13212 |  | Bê tông mương cáp, rãnh nước SX bằng máy trộn, đổ bằng thủ công, bê tông M200, đá 1x2, PCB40 | m3 | 1 |  | 8641.2113 | [8 empty] | -1613028.99 | 12221550.3
| AF.12413 |  | Bê tông mặt cống + gờ chắn bánh, bê tông M250, đá 1x2, PCB40 | m3 | 1 |  | 283.843 | [8 empty] | -52984.12 | 401448.52
| AF.12313 |  | Bê tông mũ mố, M250, đá 1x2, PCB40 | m3 | 1 |  | 333.207 | [8 empty] | -62198.75 | 471265.66
| AF.11212 |  | Bê tông bản đáy, chân khay M200, đá 1x2, PCB40 | m3 | 1 |  | 764.568 | [8 empty] | -142719.61 | 1081353.75
| AF.12112 |  | Bê tông tường, M200, đá 1x2, PCB40 | m3 | 1 |  | 284.0583 | [8 empty] | -53024.31 | 401753.03
| AG.11413 |  | Bê tông cánh cửa bê tông M250, đá 1x2, PCB40 - Đổ bê tông đúc sẵn bằng thủ công (vữa bê tông sản xuất bằng máy trộn) | m3 | 1 |  | 3.0552 | [8 empty] | -570.31 | 4321.07
| AF.12112 |  | Bê tông tường SX bằng máy trộn, đổ bằng thủ công - Chiều dày ≤45cm, chiều cao ≤6m, M200, đá 1x2, PCB40 | m3 | 1 |  | 650.4138 | [8 empty] | -121410.79 | 919901.7
| AF.11212 |  | Bê tông móng SX bằng máy trộn, đổ bằng thủ công, rộng ≤250cm, M200, đá 1x2, PCB40 | m3 | 1 |  | 175.2135 | [8 empty] | -32706.58 | 247810.24
| AF.11212 |  | Bê tông đáy tường chắn, M200, đá 1x2, PCB40 | m3 | 1 |  | 1858.325 | [8 empty] | -346887.95 | 2628290.37
| AF.12112 |  | Bê tông tường chắn, M200, đá 1x2, PCB40 | m3 | 1 |  | 3185.7 | [8 empty] | -594665.06 | 4505640.64
40 | V00750 | 161 | Vật liệu khác | % | [11 empty] | -71449 | 990392
| AF.13212 |  | Bê tông mương cáp, rãnh nước SX bằng máy trộn, đổ bằng thủ công, bê tông M200, đá 1x2, PCB40 | m3 | 1 |  | 1 | [8 empty] | -6635.47 | 50526.6
| AL.16121 |  | Nilon tái sinh | 100m2 | 1 |  | 0.2 | [8 empty] | -1038.24 | 259.56
| BB.41107 |  | Lắp đặt ống nhựa PVC - Đường kính 90mm | 100m | 1 |  | 0.01 | [8 empty] | 0 | 15.81
| BB.88109 |  | Lắp nút bịt nhựa nối măng sông - Đường kính 90mm | cái | 1 |  | 0.01 | [8 empty] | 0 | 3.38
| AF.13212 |  | Bê tông mương cáp, rãnh nước SX bằng máy trộn, đổ bằng thủ công, bê tông M200, đá 1x2, PCB40 | m3 | 1 |  | 1 | [8 empty] | -16130.29 | 122826.06
| TT |  | Nilon tái sinh | 100m2 | 1 |  | 0.2 | [8 empty] | -2734.37 | 420.67
| BB.41107 |  | Lắp đặt ống nhựa PVC - Đường kính 90mm | 100m | 1 |  | 0.01 | [8 empty] | 0 | 36.89
| BB.88109 |  | Lắp nút bịt nhựa nối măng sông - Đường kính 90mm | cái | 1 |  | 0.01 | [8 empty] | 0 | 7.89
| AF.12413 |  | Bê tông mặt cống + gờ chắn bánh, bê tông M250, đá 1x2, PCB40 | m3 | 1 |  | 1 | [8 empty] | -529.84 | 4031.74
| AF.12313 |  | Bê tông mũ mố, M250, đá 1x2, PCB40 | m3 | 1 |  | 1 | [8 empty] | -621.99 | 4732.91
| AF.11212 |  | Bê tông bản đáy, chân khay M200, đá 1x2, PCB40 | m3 | 1 |  | 1 | [8 empty] | -1427.2 | 10867.56
| AF.12112 |  | Bê tông tường, M200, đá 1x2, PCB40 | m3 | 1 |  | 5 | [8 empty] | -2651.22 | 20188
| AF.81151 |  | Ván khuôn mặt cống | 100m2 | 1 |  | 1 | [8 empty] | 0 | 1524.55
| AF.81141 |  | Ván khuôn mũ mố | 100m2 | 1 |  | 1 | [8 empty] | 0 | 5182.27
| AF.81311 |  | Ván khuôn gỗ tường thẳng - Chiều dày ≤45cm | 100m2 | 1 |  | 0.5 | [8 empty] | 0 | 1149.32
| AF.81111 |  | Ván khuôn bản đáy, chân khay | 100m2 | 1 |  | 1 | [8 empty] | 0 | 2638.41
| AL.16201 |  | Nilon tái sinh | 100m2 | 1 |  | 0.2 | [8 empty] | -54.45 | 54.45
| AG.11413 |  | Bê tông cánh cửa bê tông M250, đá 1x2, PCB40 - Đổ bê tông đúc sẵn bằng thủ công (vữa bê tông sản xuất bằng máy trộn) | m3 | 1 |  | 0.5 | [8 empty] | -2.85 | 21.7
| AI.13131 |  | Gia công cấu kiện thép đặt sẵn trong bê tông, KL ≤50kg/1 cấu kiện | tấn | 1 |  | 0.5 | [8 empty] | 0 | 41.7
| AF.12112 |  | Bê tông tường SX bằng máy trộn, đổ bằng thủ công - Chiều dày ≤45cm, chiều cao ≤6m, M200, đá 1x2, PCB40 | m3 | 1 |  | 5 | [8 empty] | -6070.54 | 46224.86
| AF.11212 |  | Bê tông móng SX bằng máy trộn, đổ bằng thủ công, rộng ≤250cm, M200, đá 1x2, PCB40 | m3 | 1 |  | 1 | [8 empty] | -327.07 | 2490.48
| TT |  | Nilon tái sinh | 100m2 | 1 |  | 0.2 | [8 empty] | -23.23 | 11.62
| AF.81311 |  | Ván khuôn gỗ tường thẳng - Chiều dày ≤45cm | 100m2 | 1 |  | 0.5 | [8 empty] | 0 | 4381.59
| AF.81111 |  | Ván khuôn móng băng, móng bè, bệ máy | 100m2 | 1 |  | 1 | [8 empty] | 0 | 673.64
| AF.11212 |  | Bê tông đáy tường chắn, M200, đá 1x2, PCB40 | m3 | 1 |  | 1 | [8 empty] | -3468.88 | 26414.21
| AF.12112 |  | Bê tông tường chắn, M200, đá 1x2, PCB40 | m3 | 1 |  | 5 | [8 empty] | -29733.25 | 226407.48
| BB.41102 |  | Lắp đặt ống nhựa PVC - Đường kính 27mm | 100m | 1 |  | 0.01 | [8 empty] | 0 | 2.78
| AC.11112 |  | Đóng cọc tre, dài ≤2,5m bằng thủ công - Cấp đất II | 100m | 1 |  | 3 | [8 empty] | 0 | 276764.73
| AF.81111 |  | Ván khuôn móng băng, móng bè, bệ máy | 100m2 | 1 |  | 1 | [8 empty] | 0 | 4435.32
| AF.81311 |  | Ván khuôn gỗ tường thẳng - Chiều dày ≤45cm | 100m2 | 1 |  | 0.5 | [8 empty] | 0 | 17161.23
| AF.81111 |  | Ván khuôn kênh | 100m2 | 1 |  | 1 | [8 empty] | 0 | 46908.34
| AF.81111 |  | Ván khuôn kênh | 100m2 | 1 |  | 1 | [8 empty] | 0 | 113986.02
41 | V00750 | 183 | Vật liệu khác (VAT 10%) | % | [11 empty] | 266225 | 631096
| AF.13212 |  | Bê tông mương cáp, rãnh nước SX bằng máy trộn, đổ bằng thủ công, bê tông M200, đá 1x2, PCB40 | m3 | 1 |  | 1 | [8 empty] | 26157.33 | 61806.67
| AF.13212 |  | Bê tông mương cáp, rãnh nước SX bằng máy trộn, đổ bằng thủ công, bê tông M200, đá 1x2, PCB40 | m3 | 1 |  | 1 | [8 empty] | 63586.2 | 150246.68
| AF.12413 |  | Bê tông mặt cống + gờ chắn bánh, bê tông M250, đá 1x2, PCB40 | m3 | 1 |  | 1 | [8 empty] | 1765.3 | 4170.97
| AF.12313 |  | Bê tông mũ mố, M250, đá 1x2, PCB40 | m3 | 1 |  | 1 | [8 empty] | 2072.43 | 4896.6
| AF.11212 |  | Bê tông bản đáy, chân khay M200, đá 1x2, PCB40 | m3 | 1 |  | 1 | [8 empty] | 5626.17 | 13293.98
| AF.12112 |  | Bê tông tường, M200, đá 1x2, PCB40 | m3 | 1 |  | 5 | [8 empty] | 10451.34 | 24695.27
| AG.11413 |  | Bê tông cánh cửa bê tông M250, đá 1x2, PCB40 - Đổ bê tông đúc sẵn bằng thủ công (vữa bê tông sản xuất bằng máy trộn) | m3 | 1 |  | 0.5 | [8 empty] | 9.54 | 22.54
| AI.13131 |  | Gia công cấu kiện thép đặt sẵn trong bê tông, KL ≤50kg/1 cấu kiện | tấn | 1 |  | 0.5 | [8 empty] | 426.61 | 2316.75
| AF.81151 |  | Ván khuôn mặt cống | 100m2 | 1 |  | 1 | [8 empty] | 1.43 | 42.24
| AF.81141 |  | Ván khuôn mũ mố | 100m2 | 1 |  | 1 | [8 empty] | 6.98 | 206.69
| AF.81311 |  | Ván khuôn gỗ tường thẳng - Chiều dày ≤45cm | 100m2 | 1 |  | 0.5 | [8 empty] | 2.68 | 79.48
| AF.81111 |  | Ván khuôn bản đáy, chân khay | 100m2 | 1 |  | 1 | [8 empty] | 4.32 | 127.87
| AF.12112 |  | Bê tông tường SX bằng máy trộn, đổ bằng thủ công - Chiều dày ≤45cm, chiều cao ≤6m, M200, đá 1x2, PCB40 | m3 | 1 |  | 5 | [8 empty] | 23930.18 | 56544.3
| AF.11212 |  | Bê tông móng SX bằng máy trộn, đổ bằng thủ công, rộng ≤250cm, M200, đá 1x2, PCB40 | m3 | 1 |  | 1 | [8 empty] | 1289.26 | 3046.36
| AF.11212 |  | Bê tông đáy tường chắn, M200, đá 1x2, PCB40 | m3 | 1 |  | 1 | [8 empty] | 13674.45 | 32311.11
| AF.12112 |  | Bê tông tường chắn, M200, đá 1x2, PCB40 | m3 | 1 |  | 5 | [8 empty] | 117209.55 | 276952.35
| AF.81311 |  | Ván khuôn gỗ tường thẳng - Chiều dày ≤45cm | 100m2 | 1 |  | 0.5 | [8 empty] | 10.23 | 303.14
| AF.81111 |  | Ván khuôn móng băng, móng bè, bệ máy | 100m2 | 1 |  | 1 | [8 empty] | 1.1 | 32.64
|  |  | Tổng cộng vật liệu | [12 empty] | 15054034 | 120984850
Nhân công
1 | N0006 | 256 | Nhân công bậc 3,0/7 - Nhóm 1 | công |  |  | 709.343 | 201184 |  | 205757 |  |  |  | 205757 | 4573 | 3243826 | 145952288
| AB.11502 |  | Đào kênh mương, rãnh thoát nước, đường ống, đường cáp bằng thủ công, rộng ≤1m, sâu ≤1m - Cấp đất II | 1m3 | 1 |  | 61.8684 | [8 empty] | 282924.19 | 12729856.38
| AB.65120 |  | Đắp đất bằng đầm đất cầm tay 70kg, độ chặt Y/C K = 0,90 (tận dụng đất đào để đắp) | 100m3 | 1 |  | 7.8508 | [8 empty] | 35901.71 | 1615357.06
| AB.11111 |  | Đào bùn đăc trong mọi điều kiện bằng thủ công | m3 | 1 |  | 39.0664 | [8 empty] | 178650.65 | 8038185.26
| AB.11502 |  | Đào kênh mương, rãnh thoát nước, đường ống, đường cáp bằng thủ công, rộng ≤1m, sâu ≤1m - Cấp đất II | 1m3 | 1 |  | 20.2958 | [8 empty] | 92812.69 | 4176002.92
| AB.65120 |  | Đắp đất bằng đầm đất cầm tay 70kg, độ chặt Y/C K = 0,90 (tận dụng đất đào để đắp) | 100m3 | 1 |  | 2.4748 | [8 empty] | 11317.26 | 509207.42
| AB.11212 |  | Đào xúc đất để đắp hoặc ra bãi thải, bãi tập kết bằng thủ công - Cấp đất II (đào đất để đắp kênh) | 1m3 | 1 |  | 51.3069 | [8 empty] | 234626.45 | 10556753.82
| AB.11212 |  | Đào xúc đất để đắp hoặc ra bãi thải, bãi tập kết bằng thủ công - Cấp đất II (đào đất để đắp kênh) | 1m3 | 1 |  | 15.722 | [8 empty] | 71896.71 | 3234911.55
| AB.11312 |  | Đào móng băng bằng thủ công, rộng ≤3m, sâu ≤1m - Cấp đất II | 1m3 | 1 |  | 10.9634 | [8 empty] | 50135.63 | 2255796.29
| AB.65120 |  | Đắp đất bằng đầm đất cầm tay 70kg, độ chặt Y/C K = 0,90 | 100m3 | 1 |  | 0.4964 | [8 empty] | 2270.04 | 102137.77
| AB.65120 |  | Đắp đất bằng đầm đất cầm tay 70kg, độ chặt Y/C K = 0,90 | 100m3 | 1 |  | 1.7004 | [8 empty] | 7775.93 | 349869.2
| AB.11553 |  | Nạo vét thượng lưu đập - Cấp đất III | 1m3 | 1 |  | 430.8675 | [8 empty] | 1970357.08 | 88654004.2
| AB.11312 |  | Đào móng băng bằng thủ công, rộng ≤3m, sâu ≤1m - Cấp đất II | 1m3 | 1 |  | 63.14 | [8 empty] | 288739.22 | 12991496.98
| AB.65120 |  | Đắp đất bằng đầm đất cầm tay 70kg, độ chặt Y/C K = 0,90 | 100m3 | 1 |  | 3.5902 | [8 empty] | 16417.98 | 738708.78
2 | N0028 | 710 | Nhân công bậc 3,0/7 - Nhóm 2 | công |  |  | 44.2771 | 217645 |  | 223132 |  |  |  | 223132 | 5487 | 242948 | 9879638
| AF.12313 |  | Bê tông mũ mố, M250, đá 1x2, PCB40 | m3 | 1 |  | 2.8836 | [8 empty] | 15822.31 | 643423.44
| AF.11212 |  | Bê tông bản đáy, chân khay M200, đá 1x2, PCB40 | m3 | 1 |  | 3.5424 | [8 empty] | 19437.15 | 790422.8
| AG.11413 |  | Bê tông cánh cửa bê tông M250, đá 1x2, PCB40 - Đổ bê tông đúc sẵn bằng thủ công (vữa bê tông sản xuất bằng máy trộn) | m3 | 1 |  | 0.0193 | [8 empty] | 105.9 | 4306.45
| AF.11212 |  | Bê tông móng SX bằng máy trộn, đổ bằng thủ công, rộng ≤250cm, M200, đá 1x2, PCB40 | m3 | 1 |  | 0.8118 | [8 empty] | 4454.35 | 181138.56
| AF.11110 |  | Bê tông lót móng SX bằng máy trộn, đổ bằng thủ công, rộng ≤250cm, M100, đá 4x6, PCB30 | m3 | 1 |  | 3.21 | [8 empty] | 17613.27 | 716253.72
| AF.11212 |  | Bê tông đáy tường chắn, M200, đá 1x2, PCB40 | m3 | 1 |  | 8.61 | [8 empty] | 47243.07 | 1921166.52
| AC.11112 |  | Đóng cọc tre, dài ≤2,5m bằng thủ công - Cấp đất II | 100m | 1 |  | 25.2 | [8 empty] | 138272.4 | 5622926.4
3 | N0015 | 258 | Nhân công bậc 3,5/7 - Nhóm 2 | công |  |  | 228.0377 | 238000 |  | 244000 |  |  |  | 244000 | 6000 | 1368226 | 55641199
| AF.13212 |  | Bê tông mương cáp, rãnh nước SX bằng máy trộn, đổ bằng thủ công, bê tông M200, đá 1x2, PCB40 | m3 | 1 |  | 22.2274 | [8 empty] | 133364.4 | 5423485.6
| AL.16121 |  | Nilon tái sinh | 100m2 | 1 |  | 0.4862 | [8 empty] | 2917.2 | 118632.8
| AK.94221 |  | Quét nhựa bi tum và dán giấy dầu 2 lớp giấy 2 lớp nhựa | m2 | 1 |  | 0.54 | [8 empty] | 3240 | 131760
| BB.41107 |  | Lắp đặt ống nhựa PVC - Đường kính 90mm | 100m | 1 |  | 0.2844 | [8 empty] | 1706.4 | 69393.6
| BB.88109 |  | Lắp nút bịt nhựa nối măng sông - Đường kính 90mm | cái | 1 |  | 0.24 | [8 empty] | 1440 | 58560
| AF.13212 |  | Bê tông mương cáp, rãnh nước SX bằng máy trộn, đổ bằng thủ công, bê tông M200, đá 1x2, PCB40 | m3 | 1 |  | 54.033 | [8 empty] | 324198 | 13184052
| TT |  | Nilon tái sinh | 100m2 | 1 |  | 1.1819 | [8 empty] | 7091.4 | 288383.6
| AK.94221 |  | Quét nhựa bi tum và dán giấy dầu 2 lớp giấy 2 lớp nhựa | m2 | 1 |  | 1.26 | [8 empty] | 7560 | 307440
| BB.41107 |  | Lắp đặt ống nhựa PVC - Đường kính 90mm | 100m | 1 |  | 0.6636 | [8 empty] | 3981.6 | 161918.4
| BB.88109 |  | Lắp nút bịt nhựa nối măng sông - Đường kính 90mm | cái | 1 |  | 0.56 | [8 empty] | 3360 | 136640
| AF.81111 |  | Ván khuôn kênh | 100m2 | 1 |  | 15.4038 | [8 empty] | 92422.8 | 3758527.2
| AF.81111 |  | Ván khuôn kênh | 100m2 | 1 |  | 37.4302 | [8 empty] | 224581.2 | 9132968.8
| AF.12413 |  | Bê tông mặt cống + gờ chắn bánh, bê tông M250, đá 1x2, PCB40 | m3 | 1 |  | 1.7112 | [8 empty] | 10267.2 | 417532.8
| AF.12112 |  | Bê tông tường, M200, đá 1x2, PCB40 | m3 | 1 |  | 2.6643 | [8 empty] | 15985.8 | 650089.2
| AF.81151 |  | Ván khuôn mặt cống | 100m2 | 1 |  | 0.884 | [8 empty] | 5304 | 215696
| AF.81141 |  | Ván khuôn mũ mố | 100m2 | 1 |  | 2.486 | [8 empty] | 14916 | 606584
| AF.81311 |  | Ván khuôn gỗ tường thẳng - Chiều dày ≤45cm | 100m2 | 1 |  | 1.6112 | [8 empty] | 9667.2 | 393132.8
| AF.81111 |  | Ván khuôn bản đáy, chân khay | 100m2 | 1 |  | 0.9064 | [8 empty] | 5438.4 | 221161.6
| AL.16201 |  | Nilon tái sinh | 100m2 | 1 |  | 0.0124 | [8 empty] | 74.4 | 3025.6
| AF.61511 |  | Lắp dựng cốt mũ mố, ĐK ≤10mm, chiều cao ≤6m | tấn | 1 |  | 1.2173 | [8 empty] | 7303.8 | 297021.2
| AF.61521 |  | Lắp dựng cốt thép mũ mố, ĐK ≤18mm, chiều cao ≤6m | tấn | 1 |  | 0.6847 | [8 empty] | 4108.2 | 167066.8
| AF.61711 |  | Lắp dựng cốt thép nắp cống, ĐK ≤10mm, chiều cao ≤28m | tấn | 1 |  | 0.4976 | [8 empty] | 2985.6 | 121414.4
| AF.61721 |  | Lắp dựng cốt thép sàn mái, ĐK >10mm, chiều cao ≤28m | tấn | 1 |  | 0.5974 | [8 empty] | 3584.4 | 145765.6
| AF.12112 |  | Bê tông tường SX bằng máy trộn, đổ bằng thủ công - Chiều dày ≤45cm, chiều cao ≤6m, M200, đá 1x2, PCB40 | m3 | 1 |  | 6.1005 | [8 empty] | 36603 | 1488522
| AK.94221 |  | Quét nhựa bi tum và dán giấy dầu 2 lớp giấy 2 lớp nhựa | m2 | 1 |  | 0.092 | [8 empty] | 552 | 22448
| TT |  | Nilon tái sinh | 100m2 | 1 |  | 0.004 | [8 empty] | 24 | 976
| AG.13231 |  | Gia công, lắp đặt cốt thép cánh cửa | tấn | 1 |  | 0.026 | [8 empty] | 156 | 6344
| AF.81311 |  | Ván khuôn gỗ tường thẳng - Chiều dày ≤45cm | 100m2 | 1 |  | 6.1449 | [8 empty] | 36869.4 | 1499355.6
| AF.81111 |  | Ván khuôn móng băng, móng bè, bệ máy | 100m2 | 1 |  | 0.2314 | [8 empty] | 1388.4 | 56461.6
| AF.12112 |  | Bê tông tường chắn, M200, đá 1x2, PCB40 | m3 | 1 |  | 29.88 | [8 empty] | 179280 | 7290720
| BB.41102 |  | Lắp đặt ống nhựa PVC - Đường kính 27mm | 100m | 1 |  | 0.0934 | [8 empty] | 560.4 | 22789.6
| AK.94221 |  | Quét nhựa bi tum và dán giấy dầu 2 lớp giấy 2 lớp nhựa | m2 | 1 |  | 0.76 | [8 empty] | 4560 | 185440
| AF.61311 |  | Lắp dựng cốt thép tường, ĐK ≤10mm, chiều cao ≤6m | tấn | 1 |  | 5.7822 | [8 empty] | 34693.2 | 1410856.8
| AF.61321 |  | Lắp dựng cốt thép tường, ĐK ≤18mm, chiều cao ≤6m | tấn | 1 |  | 7.3266 | [8 empty] | 43959.6 | 1787690.4
| AF.81111 |  | Ván khuôn móng băng, móng bè, bệ máy | 100m2 | 1 |  | 1.4563 | [8 empty] | 8737.8 | 355337.2
| AF.81311 |  | Ván khuôn gỗ tường thẳng - Chiều dày ≤45cm | 100m2 | 1 |  | 22.5574 | [8 empty] | 135344.4 | 5504005.6
4 | N0020 | 706 | Nhân công bậc 4,0/7 - Nhóm 2 | công |  |  | 0.5823 | 258355 |  | 264868 |  |  |  | 264868 | 6513 | 3793 | 154233
| AI.13131 |  | Gia công cấu kiện thép đặt sẵn trong bê tông, KL ≤50kg/1 cấu kiện | tấn | 1 |  | 0.5823 | [8 empty] | 3792.52 | 154232.64
|  |  | Tổng cộng nhân công | [12 empty] | 4858793 | 211627358
Máy thi công
1 | M112.4003 | 799 | Biến thế hàn xoay chiều - công suất: 23 kW | ca |  |  | 1.0271 | 366834 |  | 366834 | 14471 |  |  | 381305 | 14471 | 14863 | 391638
| AF.61521 |  | Lắp dựng cốt thép mũ mố, ĐK ≤18mm, chiều cao ≤6m | tấn | 1 |  | 0.084 | [8 empty] | 1215.56 | 32029.62
| AF.61721 |  | Lắp dựng cốt thép sàn mái, ĐK >10mm, chiều cao ≤28m | tấn | 1 |  | 0.0668 | [8 empty] | 966.66 | 25471.17
| AI.13131 |  | Gia công cấu kiện thép đặt sẵn trong bê tông, KL ≤50kg/1 cấu kiện | tấn | 1 |  | 0.0781 | [8 empty] | 1130.19 | 29779.92
| AF.61321 |  | Lắp dựng cốt thép tường, ĐK ≤18mm, chiều cao ≤6m | tấn | 1 |  | 0.7982 | [8 empty] | 11550.75 | 304357.65
2 | M102.0406 | 750 | Cần trục tháp - sức nâng: 25 T | ca |  |  | 0.0015 | 2266270 |  | 2266270 | 34748 |  |  | 2301018 | 34748 | 52 | 3452
| AF.61711 |  | Lắp dựng cốt thép nắp cống, ĐK ≤10mm, chiều cao ≤28m | tấn | 1 |  | 0.0006 | [8 empty] | 20.85 | 1380.61
| AF.61721 |  | Lắp dựng cốt thép sàn mái, ĐK >10mm, chiều cao ≤28m | tấn | 1 |  | 0.0009 | [8 empty] | 31.27 | 2070.92
3 | M112.2601 | 788 | Máy cắt uốn cốt thép - công suất: 5 kW | ca |  |  | 0.4959 | 249412 |  | 249412 | 6269 |  |  | 255681 | 6269 | 3109 | 126792
| AF.61511 |  | Lắp dựng cốt mũ mố, ĐK ≤10mm, chiều cao ≤6m | tấn | 1 |  | 0.0316 | [8 empty] | 198.1 | 8079.52
| AF.61521 |  | Lắp dựng cốt thép mũ mố, ĐK ≤18mm, chiều cao ≤6m | tấn | 1 |  | 0.0237 | [8 empty] | 148.58 | 6059.64
| AF.61711 |  | Lắp dựng cốt thép nắp cống, ĐK ≤10mm, chiều cao ≤28m | tấn | 1 |  | 0.0143 | [8 empty] | 89.65 | 3656.24
| AF.61721 |  | Lắp dựng cốt thép sàn mái, ĐK >10mm, chiều cao ≤28m | tấn | 1 |  | 0.019 | [8 empty] | 119.11 | 4857.94
| AG.13231 |  | Gia công, lắp đặt cốt thép cánh cửa | tấn | 1 |  | 0.0006 | [8 empty] | 3.76 | 153.41
| AF.61311 |  | Lắp dựng cốt thép tường, ĐK ≤10mm, chiều cao ≤6m | tấn | 1 |  | 0.1786 | [8 empty] | 1119.64 | 45664.63
| AF.61321 |  | Lắp dựng cốt thép tường, ĐK ≤18mm, chiều cao ≤6m | tấn | 1 |  | 0.2281 | [8 empty] | 1429.96 | 58320.84
4 | M112.1101 | 876 | Máy đầm bê tông, đầm bàn - công suất: 1,0 kW | ca |  |  | 0.267 | 241755 |  | 241755 | 5515 |  |  | 247270 | 5515 | 1473 | 66021
| AF.11110 |  | Bê tông lót móng SX bằng máy trộn, đổ bằng thủ công, rộng ≤250cm, M100, đá 4x6, PCB30 | m3 | 1 |  | 0.267 | [8 empty] | 1472.51 | 66021.09
5 | M112.1301 | 334 | Máy đầm bê tông, đầm dùi - công suất: 1,5 kW | ca |  |  | 8.0966 | 245285 |  | 245285 | 5892 |  |  | 251177 | 5892 | 47705 | 2033680
| AF.13212 |  | Bê tông mương cáp, rãnh nước SX bằng máy trộn, đổ bằng thủ công, bê tông M200, đá 1x2, PCB40 | m3 | 1 |  | 1.1917 | [8 empty] | 7021.5 | 299327.63
| AF.13212 |  | Bê tông mương cáp, rãnh nước SX bằng máy trộn, đổ bằng thủ công, bê tông M200, đá 1x2, PCB40 | m3 | 1 |  | 2.897 | [8 empty] | 17069.12 | 727659.77
| AF.12413 |  | Bê tông mặt cống + gờ chắn bánh, bê tông M250, đá 1x2, PCB40 | m3 | 1 |  | 0.0819 | [8 empty] | 482.55 | 20571.4
| AF.12313 |  | Bê tông mũ mố, M250, đá 1x2, PCB40 | m3 | 1 |  | 0.1944 | [8 empty] | 1145.4 | 48828.81
| AF.11212 |  | Bê tông bản đáy, chân khay M200, đá 1x2, PCB40 | m3 | 1 |  | 0.2563 | [8 empty] | 1510.12 | 64376.67
| AF.12112 |  | Bê tông tường, M200, đá 1x2, PCB40 | m3 | 1 |  | 0.1926 | [8 empty] | 1134.8 | 48376.69
| AF.12112 |  | Bê tông tường SX bằng máy trộn, đổ bằng thủ công - Chiều dày ≤45cm, chiều cao ≤6m, M200, đá 1x2, PCB40 | m3 | 1 |  | 0.441 | [8 empty] | 2598.37 | 110769.06
| AF.11212 |  | Bê tông móng SX bằng máy trộn, đổ bằng thủ công, rộng ≤250cm, M200, đá 1x2, PCB40 | m3 | 1 |  | 0.0587 | [8 empty] | 345.86 | 14744.09
| AF.11212 |  | Bê tông đáy tường chắn, M200, đá 1x2, PCB40 | m3 | 1 |  | 0.623 | [8 empty] | 3670.72 | 156483.27
| AF.12112 |  | Bê tông tường chắn, M200, đá 1x2, PCB40 | m3 | 1 |  | 2.16 | [8 empty] | 12726.72 | 542542.32
6 | M101.0803 | 299 | Máy đầm đất cầm tay - trọng lượng: 70 kg | ca |  |  | 10.0085 | 329840 |  | 329840 | -9744 |  |  | 320096 | -9744 | -97523 | 3203681
| AB.65120 |  | Đắp đất bằng đầm đất cầm tay 70kg, độ chặt Y/C K = 0,90 (tận dụng đất đào để đắp) | 100m3 | 1 |  | 4.8766 | [8 empty] | -47517.59 | 1560980.15
| AB.65120 |  | Đắp đất bằng đầm đất cầm tay 70kg, độ chặt Y/C K = 0,90 (tận dụng đất đào để đắp) | 100m3 | 1 |  | 1.5372 | [8 empty] | -14978.48 | 492051.57
| AB.65120 |  | Đắp đất bằng đầm đất cầm tay 70kg, độ chặt Y/C K = 0,90 | 100m3 | 1 |  | 0.3084 | [8 empty] | -3005.05 | 98717.61
| AB.65120 |  | Đắp đất bằng đầm đất cầm tay 70kg, độ chặt Y/C K = 0,90 | 100m3 | 1 |  | 2.2301 | [8 empty] | -21730.09 | 713846.09
| AB.65120 |  | Đắp đất bằng đầm đất cầm tay 70kg, độ chặt Y/C K = 0,90 | 100m3 | 1 |  | 1.0562 | [8 empty] | -10291.61 | 338085.4
7 | M112.1501 | 782 | Máy khoan đứng - công suất: 2,5 kW | ca |  |  | 0.0384 | 46579 |  | 46579 | 942 |  |  | 47521 | 942 | 36 | 1825
| AI.13131 |  | Gia công cấu kiện thép đặt sẵn trong bê tông, KL ≤50kg/1 cấu kiện | tấn | 1 |  | 0.0384 | [8 empty] | 36.17 | 1824.81
8 | M112.3703 | 793 | Máy mài - công suất: 2,7 kW | ca |  |  | 0.0384 | 18228 |  | 18228 | 754 |  |  | 18982 | 754 | 29 | 729
| AI.13131 |  | Gia công cấu kiện thép đặt sẵn trong bê tông, KL ≤50kg/1 cấu kiện | tấn | 1 |  | 0.0384 | [8 empty] | 28.95 | 728.91
9 | M104.0102 | 315 | Máy trộn bê tông - dung tích: 250 lít | ca |  |  | 7.3162 | 288556 |  | 288556 | 6646 |  |  | 295202 | 6646 | 48623 | 2159757
| AF.13212 |  | Bê tông mương cáp, rãnh nước SX bằng máy trộn, đổ bằng thủ công, bê tông M200, đá 1x2, PCB40 | m3 | 1 |  | 1.2721 | [8 empty] | 8454.38 | 375526.46
| AF.13212 |  | Bê tông mương cáp, rãnh nước SX bằng máy trộn, đổ bằng thủ công, bê tông M200, đá 1x2, PCB40 | m3 | 1 |  | 3.0923 | [8 empty] | 20551.43 | 912853.14
| AF.12413 |  | Bê tông mặt cống + gờ chắn bánh, bê tông M250, đá 1x2, PCB40 | m3 | 1 |  | 0.0874 | [8 empty] | 580.86 | 25800.65
| AF.12313 |  | Bê tông mũ mố, M250, đá 1x2, PCB40 | m3 | 1 |  | 0.1026 | [8 empty] | 681.88 | 30287.73
| AF.11212 |  | Bê tông bản đáy, chân khay M200, đá 1x2, PCB40 | m3 | 1 |  | 0.2736 | [8 empty] | 1818.35 | 80767.27
| AF.12112 |  | Bê tông tường, M200, đá 1x2, PCB40 | m3 | 1 |  | 0.1017 | [8 empty] | 675.9 | 30022.04
| AG.11413 |  | Bê tông cánh cửa bê tông M250, đá 1x2, PCB40 - Đổ bê tông đúc sẵn bằng thủ công (vữa bê tông sản xuất bằng máy trộn) | m3 | 1 |  | 0.001 | [8 empty] | 6.65 | 295.2
| AF.12112 |  | Bê tông tường SX bằng máy trộn, đổ bằng thủ công - Chiều dày ≤45cm, chiều cao ≤6m, M200, đá 1x2, PCB40 | m3 | 1 |  | 0.2328 | [8 empty] | 1547.19 | 68723.03
| AF.11212 |  | Bê tông móng SX bằng máy trộn, đổ bằng thủ công, rộng ≤250cm, M200, đá 1x2, PCB40 | m3 | 1 |  | 0.0627 | [8 empty] | 416.7 | 18509.17
| AF.11110 |  | Bê tông lót móng SX bằng máy trộn, đổ bằng thủ công, rộng ≤250cm, M100, đá 4x6, PCB30 | m3 | 1 |  | 0.285 | [8 empty] | 1894.11 | 84132.57
| AF.11212 |  | Bê tông đáy tường chắn, M200, đá 1x2, PCB40 | m3 | 1 |  | 0.665 | [8 empty] | 4419.59 | 196309.33
| AF.12112 |  | Bê tông tường chắn, M200, đá 1x2, PCB40 | m3 | 1 |  | 1.14 | [8 empty] | 7576.44 | 336530.28
10 | M102.0901 | 753 | Máy vận thăng - sức nâng: 0,8 T | ca |  |  | 0.1012 | 379770 |  | 379770 | 8530 |  |  | 388300 | 8530 | 863 | 39296
| AF.12413 |  | Bê tông mặt cống + gờ chắn bánh, bê tông M250, đá 1x2, PCB40 | m3 | 1 |  | 0.1012 | [8 empty] | 863.24 | 39295.96
11 | M102.1001 | 755 | Máy vận thăng lồng - sức nâng: 3 T | ca |  |  | 0.0015 | 758156 |  | 758156 | 13428 |  |  | 771584 | 13428 | 20 | 1157
| AF.61711 |  | Lắp dựng cốt thép nắp cống, ĐK ≤10mm, chiều cao ≤28m | tấn | 1 |  | 0.0006 | [8 empty] | 8.06 | 462.95
| AF.61721 |  | Lắp dựng cốt thép sàn mái, ĐK >10mm, chiều cao ≤28m | tấn | 1 |  | 0.0009 | [8 empty] | 12.09 | 694.43
12 | M7016 | 803 | Máy khác | % | [11 empty] | 37 | 1095
| AF.61711 |  | Lắp dựng cốt thép nắp cống, ĐK ≤10mm, chiều cao ≤28m | tấn | 1 |  | 2 | [8 empty] | 2.37 | 110
| AF.61721 |  | Lắp dựng cốt thép sàn mái, ĐK >10mm, chiều cao ≤28m | tấn | 1 |  | 2 | [8 empty] | 22.58 | 661.89
| AI.13131 |  | Gia công cấu kiện thép đặt sẵn trong bê tông, KL ≤50kg/1 cấu kiện | tấn | 1 |  | 1 | [8 empty] | 11.95 | 323.34
|  |  | Tổng cộng máy thi công | [12 empty] | 19287 | 8029123

## Tổng hợp phụ lục vữa
BẢNG TỔNG HỢP PHỤ LỤC VỮA
CÔNG TRÌNH: TU SỬA, NÂNG CẤP ĐẬP BAI MÝ, XÃ THÚY SƠN, HUYỆN NGỌC LẶC
HẠNG MỤC: Nạo vét thượng lưu đập
STT | Mã hiệu | TT Vật tư | Tên công tác | Đơn vị | Thi công | Định mức | Khối lượng | Đơn giá | Thành tiền
BẢNG TỔNG HỢP PHỤ LỤC VỮA
CÔNG TRÌNH: TU SỬA, NÂNG CẤP ĐẬP BAI MÝ, XÃ THÚY SƠN, HUYỆN NGỌC LẶC
HẠNG MỤC: Tuyến kênh
STT | Mã hiệu | TT Vật tư | Tên công tác | Đơn vị | Thi công | Định mức | Khối lượng | Đơn giá | Thành tiền
1 | C3222_TT12 |  | Vữa bê tông M200, XM PCB40, đá 1x2, độ sụt 2÷4cm | m3 | 47.0886 |  |  | 818464 | 38540324
| V08770 | 234 | - Xi măng PCB40 (nhà máy sản xuất Xi măng Bỉm Sơn) | kg |  | 259 | 12195.9474 | 1414.333 | 17249131
| V00112 | 57 | - Cát vàng (công ty CPĐT xây dựng và thương mại Sơn Vũ - xã Phùng Minh, Ngọc Lặc) (VAT 10%) | m3 |  | 0.528 | 24.8628 | 364464 | 9061596
| V05207 | 216 | - Đá 1x2 (xã Lộc Thịnh, huyện Ngọc Lặc (Cty TNHH Độ Quý)) | m3 |  | 0.871 | 41.0142 | 296079 | 12143443
| V00494 | 71 | - Nước | lít |  | 183 | 8617.2138 | 10 | 86172
BẢNG TỔNG HỢP PHỤ LỤC VỮA
CÔNG TRÌNH: TU SỬA, NÂNG CẤP ĐẬP BAI MÝ, XÃ THÚY SƠN, HUYỆN NGỌC LẶC
HẠNG MỤC: Công trình trên kênh
STT | Mã hiệu | TT Vật tư | Tên công tác | Đơn vị | Thi công | Định mức | Khối lượng | Đơn giá | Thành tiền
1 | C3223_TT12 |  | Vữa bê tông M250, XM PCB40, đá 1x2, độ sụt 2÷4cm | m3 | 2.0602 |  |  | 869849 | 1792063
| V08770 | 672 | - Xi măng PCB40 (nhà máy sản xuất Xi măng Bỉm Sơn) | kg |  | 301 | 620.1202 | 1414.333 | 877056
| V00112 | 424 | - Cát vàng (công ty CPĐT xây dựng và thương mại Sơn Vũ - xã Phùng Minh, Ngọc Lặc) (VAT 10%) | m3 |  | 0.519 | 1.0692 | 364464 | 389685
| V05207 | 651 | - Đá 1x2 (xã Lộc Thịnh, huyện Ngọc Lặc (Cty TNHH Độ Quý)) (VAT 10%) | m3 |  | 0.855 | 1.7615 | 296079 | 521543
| V00494 | 453 | - Nước | lít |  | 183 | 377.0166 | 10 | 3770
2 | C3222_TT12 |  | Vữa bê tông M200, XM PCB40, đá 1x2, độ sụt 2÷4cm | m3 | 7.2366 |  |  | 818464 | 5922897
| V08770 | 672 | - Xi măng PCB40 (nhà máy sản xuất Xi măng Bỉm Sơn) | kg |  | 259 | 1874.2794 | 1414.333 | 2650855
| V00112 | 424 | - Cát vàng (công ty CPĐT xây dựng và thương mại Sơn Vũ - xã Phùng Minh, Ngọc Lặc) (VAT 10%) | m3 |  | 0.528 | 3.8209 | 364464 | 1392580
| V05207 | 651 | - Đá 1x2 (xã Lộc Thịnh, huyện Ngọc Lặc (Cty TNHH Độ Quý)) (VAT 10%) | m3 |  | 0.871 | 6.3031 | 296079 | 1866216
| V00494 | 453 | - Nước | lít |  | 183 | 1324.2978 | 10 | 13243
BẢNG TỔNG HỢP PHỤ LỤC VỮA
CÔNG TRÌNH: TU SỬA, NÂNG CẤP ĐẬP BAI MÝ, XÃ THÚY SƠN, HUYỆN NGỌC LẶC
HẠNG MỤC: Tường cánh phía tả thượng lưu đập
STT | Mã hiệu | TT Vật tư | Tên công tác | Đơn vị | Thi công | Định mức | Khối lượng | Đơn giá | Thành tiền
1 | C2241_TT12 |  | Vữa bê tông M100, XM PCB30, đá 4x6, độ sụt 2÷4cm | m3 | 3.075 |  |  | 715940 | 2201516
| V02470 | 856 | - Xi măng PCB30 (nhà máy sản xuất Xi măng Bỉm Sơn) | kg |  | 193 | 593.475 | 1349.519 | 800906
| V00112 | 830 | - Cát vàng (VAT 10%) | m3 |  | 0.559 | 1.7189 | 364464 | 626477
| V05209 | 858 | - Đá 4x6 (xã Lộc Thịnh, huyện Ngọc Lặc (Cty TNHH Độ Quý)) (VAT 10%) | m3 |  | 0.906 | 2.786 | 276079 | 769156
| V00494 | 837 | - Nước | lít |  | 162 | 498.15 | 10 | 4982
2 | C3222_TT12 |  | Vữa bê tông M200, XM PCB40, đá 1x2, độ sụt 2÷4cm | m3 | 19.475 |  |  | 818464 | 15939586
| V08770 | 861 | - Xi măng PCB40 (nhà máy sản xuất Xi măng Bỉm Sơn) | kg |  | 259 | 5044.025 | 1414.333 | 7133931
| V00112 | 830 | - Cát vàng (VAT 10%) | m3 |  | 0.528 | 10.2828 | 364464 | 3747710
| V05207 | 857 | - Đá 1x2 (xã Lộc Thịnh, huyện Ngọc Lặc (Cty TNHH Độ Quý)) (VAT 10%) | m3 |  | 0.871 | 16.9627 | 296079 | 5022299
| V00494 | 837 | - Nước | lít |  | 183 | 3563.925 | 10 | 35639

## Vật liệu vận chuyển lên cao
BẢNG TỔNG HỢP VẬT LIỆU VẬN CHUYỂN LÊN CAO
CÔNG TRÌNH: TU SỬA, NÂNG CẤP ĐẬP BAI MÝ, XÃ THÚY SƠN, HUYỆN NGỌC LẶC
HẠNG MỤC: Nạo vét thượng lưu đập
STT | Mã hiệu | Tên vật liệu | Đơn vị | Khối lượng
Chưa có vật liệu vận chuyển lên cao! Ở bảng Công trình, thêm dấu ^ vào cuối mã công tác cần tổng hợp để vận chuyển lên cao. Ví dụ AF.11111^
BẢNG TỔNG HỢP VẬT LIỆU VẬN CHUYỂN LÊN CAO
CÔNG TRÌNH: TU SỬA, NÂNG CẤP ĐẬP BAI MÝ, XÃ THÚY SƠN, HUYỆN NGỌC LẶC
HẠNG MỤC: Tuyến kênh
STT | Mã hiệu | Tên vật liệu | Đơn vị | Khối lượng
Chưa có vật liệu vận chuyển lên cao! Ở bảng Công trình, thêm dấu ^ vào cuối mã công tác cần tổng hợp để vận chuyển lên cao. Ví dụ AF.11111^
BẢNG TỔNG HỢP VẬT LIỆU VẬN CHUYỂN LÊN CAO
CÔNG TRÌNH: TU SỬA, NÂNG CẤP ĐẬP BAI MÝ, XÃ THÚY SƠN, HUYỆN NGỌC LẶC
HẠNG MỤC: Công trình trên kênh
STT | Mã hiệu | Tên vật liệu | Đơn vị | Khối lượng
Chưa có vật liệu vận chuyển lên cao! Ở bảng Công trình, thêm dấu ^ vào cuối mã công tác cần tổng hợp để vận chuyển lên cao. Ví dụ AF.11111^
BẢNG TỔNG HỢP VẬT LIỆU VẬN CHUYỂN LÊN CAO
CÔNG TRÌNH: TU SỬA, NÂNG CẤP ĐẬP BAI MÝ, XÃ THÚY SƠN, HUYỆN NGỌC LẶC
HẠNG MỤC: Tường cánh phía tả thượng lưu đập
STT | Mã hiệu | Tên vật liệu | Đơn vị | Khối lượng
Chưa có vật liệu vận chuyển lên cao! Ở bảng Công trình, thêm dấu ^ vào cuối mã công tác cần tổng hợp để vận chuyển lên cao. Ví dụ AF.11111^

## Hệ số
Nạo vét thượng lưu đập
HS điều chỉnh máy thi công | hsBM | 1 | 1
HS điều chỉnh nhân công | hsBNC | 1 | 1
Chi phí chung theo chi phí trực tiếp | hsC | 0.061 | 6.1%
Hệ số đảm bảo an toàn giao thông | hsDBATGT | 0.01 | 1%
Hệ số lán trại, nhà tạm | hsGxdnt | 0.011 | 1.1%
Hệ số riêng vật liệu | hsRVL | 1 | 1
Thu nhập chịu thuế tính trước | hsTL | 0.055 | 5.5%
Hệ số trực tiếp phí khác | hsTT | 0.02 | 2%
Thuế VAT | hsGTGT | 0.08 | 8%
Hệ số vật liệu phụ | hsVLP | 0 | 0
Chi phí lập phương án kỹ thuật khảo sát xây dựng | hsGlpa | 0.02 | 2%
Lập báo cáo kết quả khảo sát xây dựng | hsGlbc | 0.03 | 3%
Chi phí chuyển máy, thiết bị khảo sát | hsGdc | 0 | 0%
Chi phí dự phòng | hsGdp | 0.1 | 10%
Chi phí chung theo chi phí nhân công | hsCNC | 0 | 0%
Hệ số chi phí hạng mục chung | hsGhmc | 0.08 | 8%
Chi phí quản lý dự án | hsQLDA | 0 | 0%
Chi phí lập báo cáo kinh tế-kỹ thuật | hsBCKTKT | 0 | 0%
Chi phí thẩm tra thiết kế bản vẽ thi công | hsTKBVTC | 0 | 0%
Chi phí thẩm tra dự toán | hsTTDT | 0 | 0%
Chi phí lập hồ sơ mời thầu, hồ sơ đánh giá hồ sơ dự thầu | hsHSMT | 0 | 0%
Chi phí giám sát thi công xây dựng | hsGSTC | 0 | 0%
Chi phí bảo hiểm công trình | hsBHCT | 0 | 0%
Chi phí thẩm tra, phê duyệt quyết toán vốn đầu tư | hsTTQT | 0 | 0%
Chi phí kiểm toán | hsCPKT | 0 | 0%
Chi phí bảo hiểm trách nhiệm nghề nghiệp | hsGbhtn | 0 | 0%
Hệ số giảm thầu | hsGiamThau | 0 | 0%
Tuyến kênh
HS điều chỉnh máy thi công | hsBM | 1 | 1
HS điều chỉnh nhân công | hsBNC | 1 | 1
Chi phí chung theo chi phí trực tiếp | hsC | 0.061 | 6.1%
Hệ số đảm bảo an toàn giao thông | hsDBATGT | 0.01 | 1%
Hệ số lán trại, nhà tạm | hsGxdnt | 0.022 | 2.2%
Hệ số riêng vật liệu | hsRVL | 1 | 1
Thu nhập chịu thuế tính trước | hsTL | 0.055 | 5.5%
Hệ số trực tiếp phí khác | hsTT | 0.02 | 2%
Thuế VAT | hsGTGT | 0.08 | 8%
Hệ số vật liệu phụ | hsVLP | 0 | 0
Chi phí lập phương án kỹ thuật khảo sát xây dựng | hsGlpa | 0.02 | 2%
Lập báo cáo kết quả khảo sát xây dựng | hsGlbc | 0.03 | 3%
Chi phí chuyển máy, thiết bị khảo sát | hsGdc | 0 | 0%
Chi phí dự phòng | hsGdp | 0.1 | 10%
Chi phí chung theo chi phí nhân công | hsCNC | 0 | 0%
Hệ số chi phí hạng mục chung | hsGhmc | 0.08 | 8%
Chi phí quản lý dự án | hsQLDA | 0 | 0%
Chi phí lập báo cáo kinh tế-kỹ thuật | hsBCKTKT | 0 | 0%
Chi phí thẩm tra thiết kế bản vẽ thi công | hsTKBVTC | 0 | 0%
Chi phí thẩm tra dự toán | hsTTDT | 0 | 0%
Chi phí lập hồ sơ mời thầu, hồ sơ đánh giá hồ sơ dự thầu | hsHSMT | 0 | 0%
Chi phí giám sát thi công xây dựng | hsGSTC | 0 | 0%
Chi phí bảo hiểm công trình | hsBHCT | 0 | 0%
Chi phí thẩm tra, phê duyệt quyết toán vốn đầu tư | hsTTQT | 0 | 0%
Chi phí kiểm toán | hsCPKT | 0 | 0%
Chi phí bảo hiểm trách nhiệm nghề nghiệp | hsGbhtn | 0 | 0%
Hệ số giảm thầu | hsGiamThau | 0 | 0%
Công trình trên kênh
HS điều chỉnh máy thi công | hsBM | 1 | 1
HS điều chỉnh nhân công | hsBNC | 1 | 1
Chi phí chung theo chi phí trực tiếp | hsC | 0.061 | 6.1%
Hệ số đảm bảo an toàn giao thông | hsDBATGT | 0.01 | 1%
Hệ số lán trại, nhà tạm | hsGxdnt | 0.011 | 1.1%
Hệ số riêng vật liệu | hsRVL | 1 | 1
Thu nhập chịu thuế tính trước | hsTL | 0.055 | 5.5%
Hệ số trực tiếp phí khác | hsTT | 0.02 | 2%
Thuế VAT | hsGTGT | 0.08 | 8%
Hệ số vật liệu phụ | hsVLP | 0 | 0
Chi phí lập phương án kỹ thuật khảo sát xây dựng | hsGlpa | 0.02 | 2%
Lập báo cáo kết quả khảo sát xây dựng | hsGlbc | 0.03 | 3%
Chi phí chuyển máy, thiết bị khảo sát | hsGdc | 0 | 0%
Chi phí dự phòng | hsGdp | 0.1 | 10%
Chi phí chung theo chi phí nhân công | hsCNC | 0 | 0%
Hệ số chi phí hạng mục chung | hsGhmc | 0.08 | 8%
Chi phí quản lý dự án | hsQLDA | 0 | 0%
Chi phí lập báo cáo kinh tế-kỹ thuật | hsBCKTKT | 0 | 0%
Chi phí thẩm tra thiết kế bản vẽ thi công | hsTKBVTC | 0 | 0%
Chi phí thẩm tra dự toán | hsTTDT | 0 | 0%
Chi phí lập hồ sơ mời thầu, hồ sơ đánh giá hồ sơ dự thầu | hsHSMT | 0 | 0%
Chi phí giám sát thi công xây dựng | hsGSTC | 0 | 0%
Chi phí bảo hiểm công trình | hsBHCT | 0 | 0%
Chi phí thẩm tra, phê duyệt quyết toán vốn đầu tư | hsTTQT | 0 | 0%
Chi phí kiểm toán | hsCPKT | 0 | 0%
Chi phí bảo hiểm trách nhiệm nghề nghiệp | hsGbhtn | 0 | 0%
Hệ số giảm thầu | hsGiamThau | 0 | 0%
Tường cánh phía tả thượng lưu đập
HS điều chỉnh máy thi công | hsBM | 1 | 1
HS điều chỉnh nhân công | hsBNC | 1 | 1
Chi phí chung theo chi phí trực tiếp | hsC | 0.061 | 6.1%
Hệ số đảm bảo an toàn giao thông | hsDBATGT | 0.01 | 1%
Hệ số lán trại, nhà tạm | hsGxdnt | 0.011 | 1.1%
Hệ số riêng vật liệu | hsRVL | 1 | 1
Thu nhập chịu thuế tính trước | hsTL | 0.055 | 5.5%
Hệ số trực tiếp phí khác | hsTT | 0.02 | 2%
Thuế VAT | hsGTGT | 0.08 | 8%
Hệ số vật liệu phụ | hsVLP | 0 | 0
Chi phí lập phương án kỹ thuật khảo sát xây dựng | hsGlpa | 0.02 | 2%
Lập báo cáo kết quả khảo sát xây dựng | hsGlbc | 0.03 | 3%
Chi phí chuyển máy, thiết bị khảo sát | hsGdc | 0 | 0%
Chi phí dự phòng | hsGdp | 0.1 | 10%
Chi phí chung theo chi phí nhân công | hsCNC | 0 | 0%
Hệ số chi phí hạng mục chung | hsGhmc | 0.08 | 8%
Chi phí quản lý dự án | hsQLDA | 0 | 0%
Chi phí lập báo cáo kinh tế-kỹ thuật | hsBCKTKT | 0 | 0%
Chi phí thẩm tra thiết kế bản vẽ thi công | hsTKBVTC | 0 | 0%
Chi phí thẩm tra dự toán | hsTTDT | 0 | 0%
Chi phí lập hồ sơ mời thầu, hồ sơ đánh giá hồ sơ dự thầu | hsHSMT | 0 | 0%
Chi phí giám sát thi công xây dựng | hsGSTC | 0 | 0%
Chi phí bảo hiểm công trình | hsBHCT | 0 | 0%
Chi phí thẩm tra, phê duyệt quyết toán vốn đầu tư | hsTTQT | 0 | 0%
Chi phí kiểm toán | hsCPKT | 0 | 0%
Chi phí bảo hiểm trách nhiệm nghề nghiệp | hsGbhtn | 0 | 0%
Hệ số giảm thầu | hsGiamThau | 0 | 0%